## Rendszerengedély nyomkövető
2021-09-09
| Kiadott rendszerengedélyek száma: |  | 414 | [14 empty] | Rendszerengedélyezett tipizált fogyasztásmérő szekrények
No. | Forgalmazó | Gyártó | Gyártói típusazonosító | Felhasználási mód | Termékcsoport | Típus | Modularitás | Mindennapszaki mérés, In [A] | Vezérelt mérés, In [A] | H vagy GEO tarifás mérés, In [A] | Elektromos autótöltő, In [A] | Inverteres mérés, In [A] | Felhasználási helyek száma | Alkalmazás | Csatlakozás módja | Elhelyezés | Védővezető rendszere | Érintés-védelmi osztály | Fogadott méretlen vezeték max. keresztmet-szete | Elmenő mért vezeték max. keresztmet-szete | Opcionális elemek a méretlen részben | Opcionális elemek a mért részben | Rendszerengedély azonosító | Kiadás napja | Megjegyzés
1 | Hensel Hungária Villamossági Kft. | Gustav Hensel GmbH & Co. KG | HB3000-U | Egy felhasználási helyes M63A mérés szabadvezetékes, felületre szerelt kivitelben | Direkt TCS1 (1T mérés) | Egyedi | Rendszerengedélyes kész elrendezés opció nélkül | M63A | - | - | M63A | M63A | 1 | Beltéri (B), Kültéri (K) | Szabadvezeték (Sz) | Felületre szerelt (F) | TN-C/TN-S | II. | 35 mm2 | 25 mm2 | Nincs | Nincs | HEN21.E001(HB3000-U)-Sz-M63A | 2021-04-01
2 | Hensel Hungária Villamossági Kft. | Gustav Hensel GmbH & Co. KG | HB3008-U | Egy felhasználási helyes M63A.80A mérés szabadvezetékes, felületre szerelt kivitelben | Direkt TCS1 (1T mérés) | Egyedi | Rendszerengedélyes kész elrendezés opció nélkül | M63A.80A | - | - | M63A.80A | M63A.80A | 1 | Beltéri (B), Kültéri (K) | Szabadvezeték (Sz) | Felületre szerelt (F) | TN-C/TN-S | II. | 35 mm2 | 25 mm2 | Nincs | Nincs | HEN21.E002(HB3008-U)-Sz-M63.80A | 2021-04-01
3 | Hensel Hungária Villamossági Kft. | Gustav Hensel GmbH & Co. KG | HB33K0-U | Egy felhasználási helyes M63.80AA és V32A mérés szabadvezetékes, felületre szerelt kivitelben | Direkt TCS3 (1T és 1 vagy több T mérés) | Egyedi | Rendszerengedélyes kész elrendezés opció nélkül | M63A.80A | V32A | H63A | M63A.80A | M63A.80A | 1 | Beltéri (B), Kültéri (K) | Szabadvezeték (Sz) | Felületre szerelt (F) | TN-C/TN-S | II. | 35 mm2 | 25 mm2 | Nincs | Nincs | HEN21.E003(HB33K0-U)-Sz-M63.80A-V32A | 2021-04-01
4 | Hensel Hungária Villamossági Kft. | Gustav Hensel GmbH & Co. KG | HB30V0-U | Egy felhasználási helyes V32A mérés szabadvezetékes, felületre szerelt kivitelben | Direkt TCS2 (1 vagy több T mérés) | Egyedi | Rendszerengedélyes kész elrendezés opció nélkül | - | V32A | H63A | M63A | - | 1 | Beltéri (B), Kültéri (K) | Szabadvezeték (Sz) | Felületre szerelt (F) | TN-C/TN-S | II. | 35 mm2 | 25 mm2 | Nincs | Nincs | HEN21.E004(HB30V0-U)-Sz-V32A | 2021-04-01
5 | Hensel Hungária Villamossági Kft. | Gustav Hensel GmbH & Co. KG | HBCSFDM-U | 125A csatlakozó főelosztó, földkábeles, felületre szerelt kivitelben, túlfeszültség levezetővel | CSF TCS3 (CSF felületre szerelt) | Csatlakozó főelosztó | Rendszerengedélyes kész elrendezés opcióval | - | - | - | - | - | - | Beltéri (B), Kültéri (K) | Földkábel (K) | Telekhatáron (T) | TN-C/TN-S | II. | 70 mm2 | 50 mm2 | Tf (túlfeszültség levezető) | Nincs | HEN20.C005(HBCSFDM-U)-K1-F Tf | 2021-04-01
6 | Hensel Hungária Villamossági Kft. | Gustav Hensel GmbH & Co. KG | HB3012-U | Egy felhasználási helyes M63A mérés szabadvezetékes, felületre szerelt kivitelben, fogyasztói főelosztóval | Direkt TCS1 (1T mérés) | Egyedi | Rendszerengedélyes kész elrendezés opció nélkül | M63A | - | - | M63A | M63A | 1 | Beltéri (B), Kültéri (K) | Szabadvezeték (Sz) | Felületre szerelt (F) | TN-C/TN-S | II. | 35 mm2 | 25 mm2 | Nincs | Nincs | HEN21.E006(HB3012-U)-Sz-M63A / + | 2021-04-01
7 | Hensel Hungária Villamossági Kft. | Gustav Hensel GmbH & Co. KG | HB3000F-U | Egy felhasználási helyes M63A mérés földkábeles, felületre szerelt kivitelben | Direkt TCS1 (1T mérés) | Egyedi | Rendszerengedélyes kész elrendezés opció nélkül | M63A | - | - | M63A | M63A | 1 | Beltéri (B), Kültéri (K) | Földkábel (K) | Felületre szerelt (F) | TN-C/TN-S | II. | 50 mm2 | 25 mm2 | Nincs | Nincs | HEN21.E007(HB3000F-U)-K-M63A | 2021-04-01
8 | Hensel Hungária Villamossági Kft. | Gustav Hensel GmbH & Co. KG | HB3000F4-U | Egy felhasználási helyes M63A mérés földkábeles, felületre szerelt kivitelben, dugaszolóaljzatos csatlakozás kiépítési lehetőséggel | Direkt TCS1 (1T mérés) | Egyedi | Rendszerengedélyes kész elrendezés opcióval | M63A | - | - | M63A | M63A | 1 | Beltéri (B), Kültéri (K) | Földkábel (K) | Felületre szerelt (F) | TN-C/TN-S | II. | 50 mm2 | 25 mm2 | Nincs | Felhasználói mért főelosztó opcionális elemekkel | HEN21.E008(HB3000F4-U)-K-M63A | 2021-04-01
9 | Hensel Hungária Villamossági Kft. | Gustav Hensel GmbH & Co. KG | HB3000F4D-U | Egy felhasználási helyes M63A mérés földkábeles, felületre szerelt kivitelben, túlfeszültség levezetővel, kiépített dugaszolóaljzatos csatlakozással | Direkt TCS1 (1T mérés) | Egyedi | Rendszerengedélyes kész elrendezés opcióval | M63A | - | - | M63A | M63A | 1 | Beltéri (B), Kültéri (K) | Földkábel (K) | Felületre szerelt (F) | TN-C/TN-S | II. | 50 mm2 | 25 mm2 | Nincs | Felhasználói mért főelosztó opcionális elemekkel | HEN21.E009(HB3000F4D-U)-K-M63A Tf | 2021-04-01
10 | Hensel Hungária Villamossági Kft. | Gustav Hensel GmbH & Co. KG | HB3008F-U | Egy felhasználási helyes M63A.80A mérés földkábeles, felületre szerelt kivitelben | Direkt TCS1 (1T mérés) | Egyedi | Rendszerengedélyes kész elrendezés opció nélkül | M63A.80A | - | - | M63A.80A | M63A.80A | 1 | Beltéri (B), Kültéri (K) | Földkábel (K) | Felületre szerelt (F) | TN-C/TN-S | II. | 50 mm2 | 25 mm2 | Nincs | Nincs | HEN21.E010(HB3008F-U)-K-M63.80A | 2021-04-01
11 | Hensel Hungária Villamossági Kft. | Gustav Hensel GmbH & Co. KG | HB30VM-U | Egy felhasználási helyes V63A mérés szabadvezetékes, felületre szerelt kivitelben | Direkt TCS2 (1 vagy több T mérés) | Egyedi | Rendszerengedélyes kész elrendezés opció nélkül | - | V63A | Hv63A | M63A | - | 1 | Beltéri (B), Kültéri (K) | Szabadvezeték (Sz) | Felületre szerelt (F) | TN-C/TN-S | II. | 35 mm2 | 25 mm2 | Nincs | Nincs | HEN21.E011(HB30VM-U)-Sz-V63A | 2021-04-01
12 | Hensel Hungária Villamossági Kft. | Gustav Hensel GmbH & Co. KG | HB33K024-U | Egy felhasználási helyes M63A.80A és V32A mérés szabadvezetékes, felületre szerelt kivitelben, fogyasztói főelosztóval | Direkt TCS3 (1T és 1 vagy több T mérés) | Egyedi | Rendszerengedélyes kész elrendezés opció nélkül | M63A.80A | V32A | H63A | M63A.80A | M63A.80A | 1 | Beltéri (B), Kültéri (K) | Szabadvezeték (Sz) | Felületre szerelt (F) | TN-C/TN-S | II. | 35 mm2 | 25 mm2 | Nincs | Nincs | HEN21.E012(HB33K024-U)-Sz-M63.80A-V32A / + | 2021-04-01
13 | Hensel Hungária Villamossági Kft. | Gustav Hensel GmbH & Co. KG | HB33K0F-U | Egy felhasználási helyes M63A.80A és V32A mérés földkábeles, felületre szerelt kivitelben | Direkt TCS3 (1T és 1 vagy több T mérés) | Egyedi | Rendszerengedélyes kész elrendezés opció nélkül | M63A.80A | V32A | H63A | M63A.80A | M63A.80A | 1 | Beltéri (B), Kültéri (K) | Földkábel (K) | Felületre szerelt (F) | TN-C/TN-S | II. | 95 mm2 | 25 mm2 | Nincs | Nincs | HEN21.E013(HB33K0F-U)-K-M63.80A-V32A | 2021-04-01
14 | Hensel Hungária Villamossági Kft. | Gustav Hensel GmbH & Co. KG | HB33K0F4-U | Egy felhasználási helyes M63A.80A és V32A mérés földkábeles, felületre szerelt kivitelben, dugaszolóaljzatos csatlakozás kiépítési lehetőséggel | Direkt TCS3 (1T és 1 vagy több T mérés) | Egyedi | Rendszerengedélyes kész elrendezés opcióval | M63A.80A | V32A | H63A | M63A.80A | M63A.80A | 1 | Beltéri (B), Kültéri (K) | Földkábel (K) | Felületre szerelt (F) | TN-C/TN-S | II. | 95 mm2 | 25 mm2 | Nincs | Felhasználói mért főelosztó opcionális elemekkel | HEN21.E014(HB33K0F4-U)-K-M63.80A-V32A | 2021-04-01
15 | Hensel Hungária Villamossági Kft. | Gustav Hensel GmbH & Co. KG | HB33K0F4D-U | Egy felhasználási helyes M63A és V32A mérés földkábeles, felületre szerelt kivitelben, túlfeszültség levezetővel, kiépített dugaszolóaljzatos csatlakozással | Direkt TCS3 (1T és 1 vagy több T mérés) | Egyedi | Rendszerengedélyes kész elrendezés opció nélkül | M63A.80A | V32A | H63A | M63A.80A | M63A.80A | 1 | Beltéri (B), Kültéri (K) | Földkábel (K) | Felületre szerelt (F) | TN-C/TN-S | II. | 95 mm2 | 25 mm2 | Nincs | Felhasználói mért főelosztó opcionális elemekkel | HEN21.E015(HB33K0F4D-U)-K-M63.80A-V32A Tf | 2021-04-01
16 | Hensel Hungária Villamossági Kft. | Gustav Hensel GmbH & Co. KG | HB333KF-U | Egy felhasználási helyes M63A.80A, V32A és Hv32A mérés földkábeles, felületre szerelt kivitelben | Direkt TCS5 (2-nél több mérés) | Egyedi | Rendszerengedélyes kész elrendezés opcióval | M63A.80A | V32A | H63A | M63A.80A | M63A.80A | 1 | Beltéri (B), Kültéri (K) | Földkábel (K) | Felületre szerelt (F) | TN-C/TN-S | II. | 70 mm2 | 25 mm2 | Tf (túlfeszültség levezető) | Felhasználói mért főelosztó opcionális elemekkel | HEN21.E016(HB333KF-U)-K-M63.80A-V32A-H63A | 2021-04-01
17 | Hensel Hungária Villamossági Kft. | Gustav Hensel GmbH & Co. KG | HB333KF4-U | Egy felhasználási helyes M63A.80A, V32A és Hv32A mérés földkábeles, felületre szerelt kivitelben, dugaszolóaljzatos csatlakozás kiépítési lehetőséggel | Direkt TCS5 (2-nél több mérés) | Egyedi | Rendszerengedélyes kész elrendezés opcióval | M63A.80A | V32A | H63A | M63A.80A | M63A.80A | 1 | Beltéri (B), Kültéri (K) | Földkábel (K) | Felületre szerelt (F) | TN-C/TN-S | II. | 70 mm2 | 25 mm2 | Tf (túlfeszültség levezető) | Felhasználói mért főelosztó opcionális elemekkel | HEN21.E017(HB333KF4-U)-K-M63.80A-V32A-H63A | 2021-04-01
18 | Hensel Hungária Villamossági Kft. | Gustav Hensel GmbH & Co. KG | HB333KF4D-U | Egy felhasználási helyes M63A, V32A és Hv32A mérés földkábeles, felületre szerelt kivitelben, túlfeszültség levezetővel, kiépített dugaszolóaljzatos csatlakozással | Direkt TCS5 (2-nél több mérés) | Egyedi | Rendszerengedélyes kész elrendezés opcióval | M63A.80A | V32A | H63A | M63A.80A | M63A.80A | 1 | Beltéri (B), Kültéri (K) | Földkábel (K) | Felületre szerelt (F) | TN-C/TN-S | II. | 70 mm2 | 25 mm2 | Tf (túlfeszültség levezető) | Felhasználói mért főelosztó opcionális elemekkel | HEN21.E018(HB333KF4D-U)-K-M63.80A-V32A-H63A Tf | 2021-04-01
19 | Hensel Hungária Villamossági Kft. | Gustav Hensel GmbH & Co. KG | Mi 1212-U | Méretlen oldali kismegszakító szekrény, M63A és V63A kismegszakító részére | Direkt TCS5 (2-nél több mérés) | Modul elem | Rendszerengedélyes modul elemek opció nélkül | - | - | - | - | - | - | Beltéri (B), Kültéri (K) | - | Felületre szerelt (F) | TN-C/TN-S | II. | - | - | Nincs | Nincs | HEN21.a019(Mi1212-U) | 2021-04-01
20 | Hensel Hungária Villamossági Kft. | Gustav Hensel GmbH & Co. KG | Mi 2121-U | Kábel bevezető egység mért csatlakozószekrénnyel, 80A-ig | Direkt TCS5 (2-nél több mérés) | Modul elem | Rendszerengedélyes modul elemek opció nélkül | - | - | - | - | - | - | Beltéri (B), Kültéri (K) | - | Felületre szerelt (F) | TN-C/TN-S | II. | - | - | Nincs | Nincs | HEN21.c020(Mi2121-U) | 2021-04-01
21 | Hensel Hungária Villamossági Kft. | Gustav Hensel GmbH & Co. KG | Mi 2122-U | Mért csatlakozószekrény mindennapszaki és vezérelt méréshez, 80A-ig | Direkt TCS5 (2-nél több mérés) | Modul elem | Rendszerengedélyes modul elemek opció nélkül | - | - | - | - | - | - | Beltéri (B), Kültéri (K) | - | Felületre szerelt (F) | TN-C/TN-S | II. | - | - | Nincs | Nincs | HEN21.f021(Mi2122-U) | 2021-04-01
22 | Hensel Hungária Villamossági Kft. | Gustav Hensel GmbH & Co. KG | Mi 2123-U | Vezérlőkészülék-, és mért csatlakozószekrény vezérelt méréshez, V32A-ig | Direkt TCS5 (2-nél több mérés) | Modul elem | Rendszerengedélyes modul elemek opció nélkül | - | - | - | - | - | - | Beltéri (B), Kültéri (K) | - | Felületre szerelt (F) | TN-C/TN-S | II. | - | - | Nincs | Nincs | HEN21.f022(Mi2123-U) | 2021-04-01
23 | Hensel Hungária Villamossági Kft. | Gustav Hensel GmbH & Co. KG | Mi 8150-U | Fogadó modul kapocsblokkokkal, 80A-ig | Direkt TCS5 (2-nél több mérés) | Modul elem | Rendszerengedélyes modul elemek opció nélkül | - | - | - | - | - | - | Beltéri (B), Kültéri (K) | - | Felületre szerelt (F) | TN-S | II. | 35 mm2 | 25 mm2 | Nincs | Nincs | HEN21.a023(Mi8150-U)-K1-F | 2021-04-01
24 | Hensel Hungária Villamossági Kft. | Gustav Hensel GmbH & Co. KG | Mi 8495-U | Fogadó modul kapocsblokkokkal, 125A-ig | Direkt TCS5 (2-nél több mérés) | Modul elem | Rendszerengedélyes modul elemek opció nélkül | - | - | - | - | - | - | Beltéri (B), Kültéri (K) | - | Felületre szerelt (F) | TN-C | II. | 95 mm2 | 25 mm2 | Nincs | Nincs | HEN21.a024(Mi8495-U)-K1-F | 2021-04-01
25 | Hensel Hungária Villamossági Kft. | Gustav Hensel GmbH & Co. KG | Mi 8263-U | Kiegészítő modul mágneskapcsoló részére, V63A-ig | Direkt TCS5 (2-nél több mérés) | Modul elem | Rendszerengedélyes modul elemek opció nélkül | - | H63A | Hv63A | - | - | - | Beltéri (B), Kültéri (K) | - | Felületre szerelt (F) | - | II. | - | - | Nincs | Nincs | HEN21.a025(Mi8263-U) | 2021-04-01
26 | Hensel Hungária Villamossági Kft. | Gustav Hensel GmbH & Co. KG | Mi 1112-U | Fogyasztói főelosztó, 12 modulhellyel, csoportos fogyasztásmérés kialakítására | Direkt TCS4 (csoportos mérés) | Modul elem | Rendszerengedélyes modul elemek opció nélkül | - | - | - | - | - | - | Beltéri (B), Kültéri (K) | - | Felületre szerelt (F) | TN-C/TN-S | II. | - | - | Nincs | Nincs | HEN20.f026(Mi1112-U) | 2021-02-01
27 | Hensel Hungária Villamossági Kft. | Gustav Hensel GmbH & Co. KG | Mi CF 7401-CS | Fogadó modul olvadóbetétekkel, túlfeszültség levezetővel, biztosítós terheléskapcsolóval (Fuserblock) 125A-ig, csoportos fogyasztásmérés kialakítására | Direkt TCS4 (csoportos mérés) | Modul elem | Rendszerengedélyes modul elemek opcióval | - | - | - | - | - | - | Beltéri (B), Kültéri (K) | Földkábel (K) | Felületre szerelt (F) | TN-C | II. | 95 mm2 | 25 mm2 | Tf (túlfesz. lev.) + Tl (tűzeseti leválasztó) | Nincs | HEN20.c027(MiCF7401-CS)-K1-F Tf_Tl | 2021-02-01
28 | Hensel Hungária Villamossági Kft. | Gustav Hensel GmbH & Co. KG | Mi CF 7402-CS | Fogadó modul olvadóbetétekkel, túlfeszültség levezetővel, biztosítós terheléskapcsolóval (Fuserblock) 200A-ig, csoportos fogyasztásmérés kialakítására | Direkt TCS4 (csoportos mérés) | Modul elem | Rendszerengedélyes modul elemek opcióval | - | - | - | - | - | - | Beltéri (B), Kültéri (K) | Földkábel (K) | Felületre szerelt (F) | TN-C | II. | 240 mm2 | 50 mm2 | Tf (túlfesz. lev.) + Tl (tűzeseti leválasztó) | Nincs | HEN20.c028(MiCF7402-CS)-K4-F Tf_Tl | 2021-02-01
29 | Hensel Hungária Villamossági Kft. | Gustav Hensel GmbH & Co. KG | HBCSFDMK-U | Fogadó modul olvadóbetétekkel, túlfeszültség levezetővel, biztosítós terhelésszakaszolóval, terheléskapcsolóval 125A-ig, csoportos fogyasztásmérés kialakítására | Direkt TCS4 (csoportos mérés) | Csoportos | Rendszerengedélyes modul elemek opcióval | - | - | - | - | - | - | Beltéri (B), Kültéri (K) | Földkábel (K) | Felületre szerelt (F) | TN-C/TN-S | II. | 70 mm2 | 25 mm2 | Tf (túlfesz. lev.) + Tl (tűzeseti leválasztó) | Nincs | HEN20.C029(HBCSFDMK-U)-K1-F Tf_Tl | 2021-02-01
30 | Hensel Hungária Villamossági Kft. | Gustav Hensel GmbH & Co. KG | Mi 8490-CS | Fogadó modul kapocsblokkokkal, csoportos fogyasztásmérés kialakítására | Direkt TCS4 (csoportos mérés) | Modul elem | Rendszerengedélyes modul elemek opció nélkül | - | - | - | - | - | - | Beltéri (B), Kültéri (K) | Földkábel (K) | Felületre szerelt (F) | TN-C/TN-S | II. | 95 mm2 | 25 mm2 | Nincs | Nincs | HEN20.c030(Mi8490-CS)-K2-F | 2021-02-01
31 | Hensel Hungária Villamossági Kft. | Gustav Hensel GmbH & Co. KG | Mi 8692-CS | Fogadó/leágazó modul, alsó, kapocsblokkokkal, csoportos fogyasztásmérés kialakítására | Direkt TCS4 (csoportos mérés) | Modul elem | Rendszerengedélyes modul elemek opció nélkül | - | - | - | - | - | - | Beltéri (B), Kültéri (K) | Földkábel (K) | Felületre szerelt (F) | TN-C/TN-S | II. | 95 mm2 | 25 mm2 | Nincs | Nincs | HEN20.c031(Mi8692-CS)-K2-F | 2021-02-01
32 | Hensel Hungária Villamossági Kft. | Gustav Hensel GmbH & Co. KG | Mi SZ 7401-CS | Szinti fogadó/leágazó szekrény terheléskapcsolóval, csoportos fogyasztásmérés kialakítására | Direkt TCS4 (csoportos mérés) | Csoportos | Rendszerengedélyes kész elrendezés opció nélkül | - | - | - | - | - | - | Beltéri (B), Kültéri (K) | Földkábel (K) | Felületre szerelt (F) | TN-S | II. | 95 mm2 | 50 mm2 | Nincs | Nincs | HEN20.C032(MiSZ7401-CS)-K2-F Tl | 2021-02-01
33 | Hensel Hungária Villamossági Kft. | Gustav Hensel GmbH & Co. KG | Mi SZ 7402-CS | Szinti fogadó/leágazó szekrény terheléskapcsolóval, csoportos fogyasztásmérés kialakítására | Direkt TCS4 (csoportos mérés) | Csoportos | Rendszerengedélyes kész elrendezés opció nélkül | - | - | - | - | - | - | Beltéri (B), Kültéri (K) | Földkábel (K) | Felületre szerelt (F) | TN-S | II. | 150 mm2 | 95 mm2 | Nincs | Nincs | HEN20.C033(MiSZ7402-CS)-K3-F Tl | 2021-02-01
34 | Hensel Hungária Villamossági Kft. | Gustav Hensel GmbH & Co. KG | Mi SZ 7403-CS | Szinti fogadó/leágazó szekrény olvadóbetétekkel, biztosítós terheléskapcsolóval (Fuserblock), csoportos fogyasztásmérés kialakítására | Direkt TCS4 (csoportos mérés) | Csoportos | Rendszerengedélyes kész elrendezés opció nélkül | - | - | - | - | - | - | Beltéri (B), Kültéri (K) | Földkábel (K) | Felületre szerelt (F) | TN-S | II. | 95 mm2 | 50 mm2 | Nincs | Nincs | HEN20.C034(MiSZ7403-CS)-K2-F Tl | 2021-02-01
35 | Hensel Hungária Villamossági Kft. | Gustav Hensel GmbH & Co. KG | Mi SZ 7404-CS | Szinti fogadó/leágazó szekrény olvadóbetétekkel, biztosítós terheléskapcsolóval (Fuserblock), csoportos fogyasztásmérés kialakítására | Direkt TCS4 (csoportos mérés) | Csoportos | Rendszerengedélyes kész elrendezés opció nélkül | - | - | - | - | - | - | Beltéri (B), Kültéri (K) | Földkábel (K) | Felületre szerelt (F) | TN-S | II. | 150 mm2 | 95 mm2 | Nincs | Nincs | HEN20.C035(MiSZ7404-CS)-K3-F Tl | 2021-02-01
36 | Hensel Hungária Villamossági Kft. | Gustav Hensel GmbH & Co. KG | HB3000-CS | Egy felhasználási helyes M63A csoportos mérés modul, felületre szerelt kivitelben | Direkt TCS4 (csoportos mérés) | Modul elem | Rendszerengedélyes modul elemek opció nélkül | M63A | - | - | - | M63A | 1 | Beltéri (B), Kültéri (K) | - | Felületre szerelt (F) | TN-C/TN-S | II. | 35 mm2 | 25 mm2 | Nincs | Nincs | HEN20.t036(HB3000-CS)-K1-M63A | 2021-02-01
37 | Hensel Hungária Villamossági Kft. | Gustav Hensel GmbH & Co. KG | HB33K0-CS | Egy felhasználási helyes M63A és V32A csoportos mérés modul, felületre szerelt kivitelben | Direkt TCS4 (csoportos mérés) | Modul elem | Rendszerengedélyes modul elemek opció nélkül | M63A | V32A | H63A | - | V63A | 1 | Beltéri (B), Kültéri (K) | - | Felületre szerelt (F) | TN-C/TN-S | II. | 35 mm2 | 25 mm2 | Nincs | Nincs | HEN20.t037(HB33K0-CS)-K1-M63A-V32A | 2021-02-01
38 | Hensel Hungária Villamossági Kft. | Gustav Hensel GmbH & Co. KG | Mi 6452-CS | Méretlen elosztószekrény modul (600x300 mm) sínezéssel, csoportos fogyasztásmérés kialakítására | Direkt TCS4 (csoportos mérés) | Modul elem | Rendszerengedélyes modul elemek opció nélkül | - | - | - | - | - | - | Beltéri (B), Kültéri (K) | - | Felületre szerelt (F) | TN-S | II. | 185 mm2 | 35 mm2 | Nincs | Nincs | HEN20.a038(Mi6452-CS)-K5-F(200A) | 2021-02-01
39 | Hensel Hungária Villamossági Kft. | Gustav Hensel GmbH & Co. KG | Mi 8450-CS | Méretlen rész-elosztószekrény modul (600x300 mm) kapocsblokkokkal, csoportos fogyasztásmérés kialakítására | Direkt TCS4 (csoportos mérés) | Modul elem | Rendszerengedélyes modul elemek opció nélkül | - | - | - | - | - | - | Beltéri (B), Kültéri (K) | - | Felületre szerelt (F) | TN-S | II. | 50 mm2 | 50 mm2 | Nincs | Nincs | HEN20.a039(Mi8450-CS)-K1-F(125A) | 2021-02-01
40 | Hensel Hungária Villamossági Kft. | Gustav Hensel GmbH & Co. KG | Mi 8430-CS | Méretlen rész-elosztószekrény modul (600x300 mm) kapocsblokkokkal, csoportos fogyasztásmérés kialakítására | Direkt TCS4 (csoportos mérés) | Modul elem | Rendszerengedélyes modul elemek opció nélkül | - | - | - | - | - | - | Beltéri (B), Kültéri (K) | - | Felületre szerelt (F) | TN-S | II. | 35 mm2 | 25 mm2 | Nincs | Nincs | HEN20.a040(Mi8430-CS)-K1-F(80A) | 2021-02-01
41 | Hensel Hungária Villamossági Kft. | Gustav Hensel GmbH & Co. KG | Mi 8133-CS | Méretlen rész-elosztószekrény modul (600x150 mm) kapocsblokkokkal, csoportos fogyasztásmérés kialakítására | Direkt TCS4 (csoportos mérés) | Modul elem | Rendszerengedélyes modul elemek opció nélkül | - | - | - | - | - | - | Beltéri (B), Kültéri (K) | - | Felületre szerelt (F) | TN-S | II. | 35 mm2 | 25 mm2 | Nincs | Nincs | HEN20.a041(Mi8133-CS)-K1-F(63A) | 2021-02-01
42 | Hensel Hungária Villamossági Kft. | Gustav Hensel GmbH & Co. KG | Mi 8130-CS | Mért csatlakozószekrény modul (300x150 mm) kapocsblokkokkal, csoportos fogyasztásmérés kialakítására | Direkt TCS4 (csoportos mérés) | Modul elem | Rendszerengedélyes modul elemek opció nélkül | - | - | - | - | - | - | Beltéri (B), Kültéri (K) | - | Felületre szerelt (F) | TN-C/TN-S | II. | 35 mm2 | 25 mm2 | Nincs | Nincs | HEN20.f042(Mi8130-CS)-K1-F(63A) | 2021-02-01
43 | Hensel Hungária Villamossági Kft. | Gustav Hensel GmbH & Co. KG | Mi 0101-CS | Üres szekrények (300x150 mm) méretlen kábelek, vezetékek átvezetésére, csoportos fogyasztásmérés kialakítására | Direkt TCS4 (csoportos mérés) | Modul elem | Rendszerengedélyes modul elemek opció nélkül | - | - | - | - | - | - | Beltéri (B), Kültéri (K) | - | Felületre szerelt (F) | - | II. | - | - | Nincs | Nincs | HEN20.a043(Mi0101-CS)-K-F | 2021-02-01
44 | Hensel Hungária Villamossági Kft. | Gustav Hensel GmbH & Co. KG | Mi 0201-CS | Üres szekrények (300x300 mm) méretlen kábelek, vezetékek átvezetésére, csoportos fogyasztásmérés kialakítására | Direkt TCS4 (csoportos mérés) | Modul elem | Rendszerengedélyes modul elemek opció nélkül | - | - | - | - | - | - | Beltéri (B), Kültéri (K) | - | Felületre szerelt (F) | - | II. | - | - | Nincs | Nincs | HEN20.a044(Mi0201-CS)-K-F | 2021-02-01
45 | Hensel Hungária Villamossági Kft. | Gustav Hensel GmbH & Co. KG | Mi 0301-CS | Üres szekrények (450x300 mm) méretlen kábelek, vezetékek átvezetésére, csoportos fogyasztásmérés kialakítására | Direkt TCS4 (csoportos mérés) | Modul elem | Rendszerengedélyes modul elemek opció nélkül | - | - | - | - | - | - | Beltéri (B), Kültéri (K) | - | Felületre szerelt (F) | - | II. | - | - | Nincs | Nincs | HEN20.a045(Mi0301-CS)-K-F | 2021-02-01
46 | Hensel Hungária Villamossági Kft. | Gustav Hensel GmbH & Co. KG | Mi 0401-CS | Üres szekrények (600x300 mm) méretlen kábelek, vezetékek átvezetésére, csoportos fogyasztásmérés kialakítására | Direkt TCS4 (csoportos mérés) | Modul elem | Rendszerengedélyes modul elemek opció nélkül | - | - | - | - | - | - | Beltéri (B), Kültéri (K) | - | Felületre szerelt (F) | - | II. | - | - | Nincs | Nincs | HEN20.a046(Mi0401-CS)-K-F | 2021-02-01
47 | Hensel Hungária Villamossági Kft. | Gustav Hensel GmbH & Co. KG | Mi 1112-CS | Mért oldali szekrények moduláris készülékek számára, N és PE kapoccsal, 12 modul hellyel, csoportos fogyasztásmérés kialakítására | Direkt TCS4 (csoportos mérés) | Modul elem | Rendszerengedélyes modul elemek opció nélkül | - | - | - | - | - | - | Beltéri (B), Kültéri (K) | - | Felületre szerelt (F) | TN-S | II. | - | - | Nincs | Nincs | HEN20.f047(Mi1112-CS)-K-F | 2021-02-01
48 | Hensel Hungária Villamossági Kft. | Gustav Hensel GmbH & Co. KG | Mi 1224-CS | Mért oldali szekrények moduláris készülékek számára, 24 modul hellyel, csoportos fogyasztásmérés kialakítására | Direkt TCS4 (csoportos mérés) | Modul elem | Rendszerengedélyes modul elemek opció nélkül | - | - | - | - | - | - | Beltéri (B), Kültéri (K) | - | Felületre szerelt (F) | TN-S | II. | - | - | Nincs | Nincs | HEN20.f048(Mi1224-CS)-K-F | 2021-02-01
49 | Hensel Hungária Villamossági Kft. | Gustav Hensel GmbH & Co. KG | Mi 1336-CS | Mért oldali szekrények moduláris készülékek számára, 36 modul hellyel, csoportos fogyasztásmérés kialakítására | Direkt TCS4 (csoportos mérés) | Modul elem | Rendszerengedélyes modul elemek opció nélkül | - | - | - | - | - | - | Beltéri (B), Kültéri (K) | - | Felületre szerelt (F) | TN-S | II. | - | - | Nincs | Nincs | HEN20.f049(Mi1336-CS)-K-F | 2021-02-01
50 | Hensel Hungária Villamossági Kft. | Gustav Hensel GmbH & Co. KG | HCS421 | Két felhasználási helyes M63A csoportos mérés földkábeles, felületre szerelt kivitelben, túlfeszültség levezetővel, tűzeseti leválasztóval | Direkt TCS4 (csoportos mérés) | Csoportos | Rendszerengedélyes kész elrendezés opcióval | M63A | - | - | - | M63A | 2 | Beltéri (B), Kültéri (K) | Földkábel (K) | Felületre szerelt (F) | TN-C/TN-S | II. | 70 mm2 | 25 mm2 | Tf (túlfesz. lev.) + Tl (tűzeseti leválasztó) | Nincs | HEN20.T050(HCS421)-K-2(M63A) Tf_Tl | 2021-02-01
51 | Hensel Hungária Villamossági Kft. | Gustav Hensel GmbH & Co. KG | HCS431 | Három felhasználási helyes M63A csoportos mérés földkábeles, felületre szerelt kivitelben, túlfeszültség levezetővel, tűzeseti leválasztóval | Direkt TCS4 (csoportos mérés) | Csoportos | Rendszerengedélyes kész elrendezés opcióval | M63A | - | - | - | M63A | 3 | Beltéri (B), Kültéri (K) | Földkábel (K) | Felületre szerelt (F) | TN-C/TN-S | II. | 70 mm2 | 25 mm2 | Tf (túlfesz. lev.) + Tl (tűzeseti leválasztó) | Nincs | HEN20.T051(HCS431)-K-3(M63A) Tf_Tl | 2021-02-01
52 | Hensel Hungária Villamossági Kft. | Gustav Hensel GmbH & Co. KG | HCS441 | Négy felhasználási helyes M63A csoportos mérés földkábeles, felületre szerelt kivitelben, túlfeszültség levezetővel, tűzeseti leválasztóval | Direkt TCS4 (csoportos mérés) | Csoportos | Rendszerengedélyes kész elrendezés opcióval | M63A | - | - | - | M63A | 4 | Beltéri (B), Kültéri (K) | Földkábel (K) | Felületre szerelt (F) | TN-C/TN-S | II. | 70 mm2 | 25 mm2 | Tf (túlfesz. lev.) + Tl (tűzeseti leválasztó) | Nincs | HEN20.T052(HCS441)-K-4(M63A) Tf_Tl | 2021-02-01
53 | Hensel Hungária Villamossági Kft. | Gustav Hensel GmbH & Co. KG | HCS441+K | Öt felhasználási helyes M63A csoportos mérés földkábeles, felületre szerelt kivitelben, túlfeszültség levezetővel, tűzeseti leválasztóval | Direkt TCS4 (csoportos mérés) | Csoportos | Rendszerengedélyes kész elrendezés opcióval | M63A | - | - | - | M63A | 5 | Beltéri (B), Kültéri (K) | Földkábel (K) | Felületre szerelt (F) | TN-C/TN-S | II. | 70 mm2 | 25 mm2 | Tf (túlfesz. lev.) + Tl (tűzeseti leválasztó) | Nincs | HEN20.T053(HCS441+K)-K-5(M63A) Tf_Tl | 2021-02-01
54 | Hensel Hungária Villamossági Kft. | Gustav Hensel GmbH & Co. KG | HCS421+MF | Két felhasználási helyes M63A csoportos mérés földkábeles, felületre szerelt kivitelben, túlfeszültség levezetővel, tűzeseti leválasztóval, fogyasztói főelosztóval | Direkt TCS4 (csoportos mérés) | Csoportos | Rendszerengedélyes kész elrendezés opcióval | M63A | - | - | - | M63A | 2 | Beltéri (B), Kültéri (K) | Földkábel (K) | Felületre szerelt (F) | TN-C/TN-S | II. | 70 mm2 | 25 mm2 | Tf (túlfesz. lev.) + Tl (tűzeseti leválasztó) | Felhasználói mért főelosztó opcionális elemek nélkül | HEN20.T054(HCS421+MF)-K-2(M63A) Tf_Tl / + | 2021-02-01
55 | Hensel Hungária Villamossági Kft. | Gustav Hensel GmbH & Co. KG | HCS431+MF | Három felhasználási helyes M63A csoportos mérés földkábeles, felületre szerelt kivitelben, túlfeszültség levezetővel, tűzeseti leválasztóval, fogyasztói főelosztóval | Direkt TCS4 (csoportos mérés) | Csoportos | Rendszerengedélyes kész elrendezés opcióval | M63A | - | - | - | M63A | 3 | Beltéri (B), Kültéri (K) | Földkábel (K) | Felületre szerelt (F) | TN-C/TN-S | II. | 70 mm2 | 25 mm2 | Tf (túlfesz. lev.) + Tl (tűzeseti leválasztó) | Felhasználói mért főelosztó opcionális elemek nélkül | HEN20.T055(HCS431+MF)-K-3(M63A) Tf_Tl / + | 2021-02-01
56 | Hensel Hungária Villamossági Kft. | Gustav Hensel GmbH & Co. KG | HCS441+MF | Négy felhasználási helyes M63A csoportos mérés földkábeles, felületre szerelt kivitelben, túlfeszültség levezetővel, tűzeseti leválasztóval, fogyasztói főelosztóval | Direkt TCS4 (csoportos mérés) | Csoportos | Rendszerengedélyes kész elrendezés opcióval | M63A | - | - | - | M63A | 4 | Beltéri (B), Kültéri (K) | Földkábel (K) | Felületre szerelt (F) | TN-C/TN-S | II. | 70 mm2 | 25 mm2 | Tf (túlfesz. lev.) + Tl (tűzeseti leválasztó) | Felhasználói mért főelosztó opcionális elemek nélkül | HEN20.T056(HCS441+MF)-K-4(M63A) Tf_Tl / + | 2021-02-01
57 | Hensel Hungária Villamossági Kft. | Gustav Hensel GmbH & Co. KG | HCS441+1+MF | Öt felhasználási helyes M63A csoportos mérés földkábeles, felületre szerelt kivitelben, túlfeszültség levezetővel, tűzeseti leválasztóval, fogyasztói főelosztóval | Direkt TCS4 (csoportos mérés) | Csoportos | Rendszerengedélyes kész elrendezés opcióval | M63A | - | - | - | M63A | 5 | Beltéri (B), Kültéri (K) | Földkábel (K) | Felületre szerelt (F) | TN-C/TN-S | II. | 70 mm2 | 25 mm2 | Tf (túlfesz. lev.) + Tl (tűzeseti leválasztó) | Felhasználói mért főelosztó opcionális elemek nélkül | HEN20.T057(HCS441+1+MF)-K-5(M63A) Tf_Tl / + | 2021-02-01
58 | Hensel Hungária Villamossági Kft. | Gustav Hensel GmbH & Co. KG | HCS422 | Két felhasználási helyes M63A és V32A csoportos mérés földkábeles, felületre szerelt kivitelben, túlfeszültség levezetővel, tűzeseti leválasztóval | Direkt TCS4 (csoportos mérés) | Csoportos | Rendszerengedélyes kész elrendezés opcióval | M63A | V32A | H63A | - | M63A | 2 | Beltéri (B), Kültéri (K) | Földkábel (K) | Felületre szerelt (F) | TN-C/TN-S | II. | 70 mm2 | 25 mm2 | Tf (túlfesz. lev.) + Tl (tűzeseti leválasztó) | Nincs | HEN20.T058(HCS422)-K-2(M63A-V32A) Tf_Tl | 2021-02-01
59 | Hensel Hungária Villamossági Kft. | Gustav Hensel GmbH & Co. KG | HCS422+1 | Egy felhasználási helyes M63A, két felhasználási helyes M63A és V32A csoportos mérés földkábeles, felületre szerelt kivitelben, túlfeszültség levezetővel, tűzeseti leválasztóval | Direkt TCS4 (csoportos mérés) | Csoportos | Rendszerengedélyes kész elrendezés opcióval | M63A | V32A | H63A | - | M63A | 3 | Beltéri (B), Kültéri (K) | Földkábel (K) | Felületre szerelt (F) | TN-C/TN-S | II. | 70 mm2 | 25 mm2 | Tf (túlfesz. lev.) + Tl (tűzeseti leválasztó) | Nincs | HEN20.T059(HCS422+1)-K-1(M63A)-2(M63A-V32A) Tf_Tl | 2021-02-01
60 | Hensel Hungária Villamossági Kft. | Gustav Hensel GmbH & Co. KG | HCS432 | Három felhasználási helyes M63A és V32A csoportos mérés földkábeles, felületre szerelt kivitelben, túlfeszültség levezetővel, tűzeseti leválasztóval | Direkt TCS4 (csoportos mérés) | Csoportos | Rendszerengedélyes kész elrendezés opcióval | M63A | V32A | H63A | - | M63A | 3 | Beltéri (B), Kültéri (K) | Földkábel (K) | Felületre szerelt (F) | TN-C/TN-S | II. | 70 mm2 | 25 mm2 | Tf (túlfesz. lev.) + Tl (tűzeseti leválasztó) | Nincs | HEN20.T060(HCS432)-K-3(M63A-V32A) Tf_Tl | 2021-02-01
61 | Hensel Hungária Villamossági Kft. | Gustav Hensel GmbH & Co. KG | HCS432+1 | Egy felhasználási helyes M63A, három felhasználási helyes M63A és V32A csoportos mérés földkábeles, felületre szerelt kivitelben, túlfeszültség levezetővel, tűzeseti leválasztóval | Direkt TCS4 (csoportos mérés) | Csoportos | Rendszerengedélyes kész elrendezés opcióval | M63A | V32A | H63A | - | M63A | 4 | Beltéri (B), Kültéri (K) | Földkábel (K) | Felületre szerelt (F) | TN-C/TN-S | II. | 70 mm2 | 25 mm2 | Tf (túlfesz. lev.) + Tl (tűzeseti leválasztó) | Nincs | HEN20.T061(HCS432+1)-K-1(M63A)-3(M63A-V32A) Tf_Tl | 2021-02-01
62 | Hensel Hungária Villamossági Kft. | Gustav Hensel GmbH & Co. KG | HCS442 | Négy felhasználási helyes M63A és V32A csoportos mérés földkábeles, felületre szerelt kivitelben, túlfeszültség levezetővel, tűzeseti leválasztóval | Direkt TCS4 (csoportos mérés) | Csoportos | Rendszerengedélyes kész elrendezés opcióval | M63A | V32A | H63A | - | M63A | 4 | Beltéri (B), Kültéri (K) | Földkábel (K) | Felületre szerelt (F) | TN-C/TN-S | II. | 95 mm2 | 25 mm2 | Tf (túlfesz. lev.) + Tl (tűzeseti leválasztó) | Nincs | HEN20.T062(HCS442)-K-4(M63A-V32A) Tf_Tl | 2021-02-01
63 | Hensel Hungária Villamossági Kft. | Gustav Hensel GmbH & Co. KG | HCS442+1 | Egy felhasználási helyes M63A, négy felhasználási helyes M63A és V32A csoportos mérés földkábeles, felületre szerelt kivitelben, túlfeszültség levezetővel, tűzeseti leválasztóval | Direkt TCS4 (csoportos mérés) | Csoportos | Rendszerengedélyes kész elrendezés opcióval | M63A | V32A | H63A | - | M63A | 5 | Beltéri (B), Kültéri (K) | Földkábel (K) | Felületre szerelt (F) | TN-C/TN-S | II. | 95 mm2 | 25 mm2 | Tf (túlfesz. lev.) + Tl (tűzeseti leválasztó) | Nincs | HEN20.T063(HCS442+1)-K-1(M63A)-4(M63A-V32A) Tf_Tl | 2021-02-01
64 | Hensel Hungária Villamossági Kft. | Gustav Hensel GmbH & Co. KG | HCS422+MF | Két felhasználási helyes M63A és V32A csoportos mérés földkábeles, felületre szerelt kivitelben, túlfeszültség levezetővel, tűzeseti leválasztóval, fogyasztói főelosztóval | Direkt TCS4 (csoportos mérés) | Csoportos | Rendszerengedélyes kész elrendezés opcióval | M63A | V32A | H63A | - | M63A | 2 | Beltéri (B), Kültéri (K) | Földkábel (K) | Felületre szerelt (F) | TN-C/TN-S | II. | 70 mm2 | 25 mm2 | Tf (túlfesz. lev.) + Tl (tűzeseti leválasztó) | Felhasználói mért főelosztó opcionális elemek nélkül | HEN20.T064(HCS422+MF)-K-2(M63A-V32A) Tf_Tl / + | 2021-02-01
65 | Hensel Hungária Villamossági Kft. | Gustav Hensel GmbH & Co. KG | HCS422+1+MF | Egy felhasználási helyes M63A, két felhasználási helyes M63A és V32A csoportos mérés földkábeles, felületre szerelt kivitelben, túlfeszültség levezetővel, tűzeseti leválasztóval, fogyasztói főelosztóval | Direkt TCS4 (csoportos mérés) | Csoportos | Rendszerengedélyes kész elrendezés opcióval | M63A | V32A | H63A | - | M63A | 3 | Beltéri (B), Kültéri (K) | Földkábel (K) | Felületre szerelt (F) | TN-C/TN-S | II. | 70 mm2 | 25 mm2 | Tf (túlfesz. lev.) + Tl (tűzeseti leválasztó) | Felhasználói mért főelosztó opcionális elemek nélkül | HEN20.T065(HCS422+1+MF)-K-1(M63A)-2(M63A-V32A) Tf_Tl / + | 2021-02-01
66 | Hensel Hungária Villamossági Kft. | Gustav Hensel GmbH & Co. KG | HCS432+MF | Három felhasználási helyes M63A és V32A csoportos mérés földkábeles, felületre szerelt kivitelben, túlfeszültség levezetővel, tűzeseti leválasztóval, fogyasztói főelosztóval | Direkt TCS4 (csoportos mérés) | Csoportos | Rendszerengedélyes kész elrendezés opcióval | M63A | V32A | H63A | - | M63A | 3 | Beltéri (B), Kültéri (K) | Földkábel (K) | Felületre szerelt (F) | TN-C/TN-S | II. | 70 mm2 | 25 mm2 | Tf (túlfesz. lev.) + Tl (tűzeseti leválasztó) | Felhasználói mért főelosztó opcionális elemek nélkül | HEN20.T066(HCS432+MF)-K-3(M63A-V32A) Tf_Tl / + | 2021-02-01
67 | Hensel Hungária Villamossági Kft. | Gustav Hensel GmbH & Co. KG | HCS432+1+MF | Egy felhasználási helyes M63A, három felhasználási helyes M63A és V32A csoportos mérés földkábeles, felületre szerelt kivitelben, túlfeszültség levezetővel, tűzeseti leválasztóval, fogyasztói főelosztóval | Direkt TCS4 (csoportos mérés) | Csoportos | Rendszerengedélyes kész elrendezés opcióval | M63A | V32A | H63A | - | M63A | 4 | Beltéri (B), Kültéri (K) | Földkábel (K) | Felületre szerelt (F) | TN-C/TN-S | II. | 70 mm2 | 25 mm2 | Tf (túlfesz. lev.) + Tl (tűzeseti leválasztó) | Felhasználói mért főelosztó opcionális elemek nélkül | HEN20.T067(HCS432+1+MF)-K-1(M63A)-3(M63A-V32A) Tf_Tl / + | 2021-02-01
68 | Hensel Hungária Villamossági Kft. | Gustav Hensel GmbH & Co. KG | HCS442+MF | Négy felhasználási helyes M63A és V32A csoportos mérés földkábeles, felületre szerelt kivitelben, túlfeszültség levezetővel, tűzeseti leválasztóval, fogyasztói főelosztóval | Direkt TCS4 (csoportos mérés) | Csoportos | Rendszerengedélyes kész elrendezés opcióval | M63A | V32A | H63A | - | M63A | 4 | Beltéri (B), Kültéri (K) | Földkábel (K) | Felületre szerelt (F) | TN-C/TN-S | II. | 95 mm2 | 25 mm2 | Tf (túlfesz. lev.) + Tl (tűzeseti leválasztó) | Felhasználói mért főelosztó opcionális elemek nélkül | HEN20.T068(HCS442+MF)-K-4(M63A-V32A) Tf_Tl / + | 2021-02-01
69 | Hensel Hungária Villamossági Kft. | Gustav Hensel GmbH & Co. KG | HCS442+1+MF | Egy felhasználási helyes M63A, négy felhasználási helyes M63A és V32A csoportos mérés földkábeles, felületre szerelt kivitelben, túlfeszültség levezetővel, tűzeseti leválasztóval, fogyasztói főelosztóval | Direkt TCS4 (csoportos mérés) | Csoportos | Rendszerengedélyes kész elrendezés opcióval | M63A | V32A | H63A | - | M63A | 5 | Beltéri (B), Kültéri (K) | Földkábel (K) | Felületre szerelt (F) | TN-C/TN-S | II. | 95 mm2 | 25 mm2 | Tf (túlfesz. lev.) + Tl (tűzeseti leválasztó) | Felhasználói mért főelosztó opcionális elemek nélkül | HEN20.T069(HCS442+1+MF)-K-1(M63A)-4(M63A-V32A) Tf_Tl / + | 2021-02-01
70 | Hensel Hungária Villamossági Kft. | Gustav Hensel GmbH & Co. KG | HCS6 | Két-hét felhasználási helyes M63A vagy M63A és V32A csoportos mérés rendszer földkábeles, felületre szerelt kivitelben, túlfeszültség levezetővel, tűzeseti leválasztóval, fogyasztói főelosztóval | Direkt TCS4 (csoportos mérés) | Csoportos | Rendszerengedélyes kész elrendezés opcióval | M63A | V32A | H63A | - | M63A | 7 | Beltéri (B), Kültéri (K) | Földkábel (K) | Felületre szerelt (F) | TN-C/TN-S | II. | 95 mm2 | 25 mm2 | Tf (túlfesz. lev.) + Tl (tűzeseti leválasztó) | Felhasználói mért főelosztó opcionális elemek nélkül | HEN20.tT070(HCS6)-K2.7(M63A/V32A) Tf_Tl / + | 2021-02-01
71 | Hensel Hungária Villamossági Kft. | Gustav Hensel GmbH & Co. KG | HCS10 | Három-tíz felhasználási helyes M63A vagy M63A és V32A csoportos mérés, szinti mérőcsoport rendszer földkábeles, felületre szerelt kivitelben | Direkt TCS4 (csoportos mérés) | Csoportos | Rendszerengedélyes kész elrendezés opció nélkül | M63A | V32A | H63A | - | M63A | 10 | Beltéri (B), Kültéri (K) | Földkábel (K) | Felületre szerelt (F) | TN-C/TN-S | II. | 95 mm2 | 25 mm2 | Nincs | Nincs | HEN20.tT071(HCS10)-K-3.10(M63A/V32A) | 2021-02-01
72 | Hensel Hungária Villamossági Kft. | Gustav Hensel GmbH & Co. KG | HCS11 | Két-tizenegy felhasználási helyes M63A vagy M63A és V32A csoportos mérés, szinti mérőcsoport rendszer földkábeles, felületre szerelt kivitelben | Direkt TCS4 (csoportos mérés) | Csoportos | Rendszerengedélyes kész elrendezés opció nélkül | M63A | V32A | H63A | - | M63A | 11 | Beltéri (B), Kültéri (K) | Földkábel (K) | Felületre szerelt (F) | TN-C/TN-S | II. | 95 mm2 | 25 mm2 | Nincs | Nincs | HEN20.tT072(HCS11)-K-2.11(M63A/V32A) | 2021-02-01
73 | Hensel Hungária Villamossági Kft. | Gustav Hensel GmbH & Co. KG | HCS11+MF | Két-tizenegy felhasználási helyes M63A vagy M63A és V32A csoportos mérés, szinti mérőcsoport rendszer földkábeles, felületre szerelt kivitelben, fogyasztói főelosztóval | Direkt TCS4 (csoportos mérés) | Csoportos | Rendszerengedélyes kész elrendezés opcióval | M63A | V32A | H63A | - | M63A | 11 | Beltéri (B), Kültéri (K) | Földkábel (K) | Felületre szerelt (F) | TN-C/TN-S | II. | 95 mm2 | 25 mm2 | Nincs | Felhasználói mért főelosztó opcionális elemek nélkül | HEN20.tT073(HCS11+MF)-K-2.11(M63A/V32A) / + | 2021-02-01
74 | Hensel Hungária Villamossági Kft. | Gustav Hensel GmbH & Co. KG | HCS12 | Két-tizenhárom felhasználási helyes M63A vagy M63A és V32A csoportos mérés rendszer földkábeles, felületre szerelt kivitelben, túlfeszültség levezetővel, tűzeseti leválasztóval | Direkt TCS4 (csoportos mérés) | Csoportos | Rendszerengedélyes kész elrendezés opcióval | M63A | V32A | H63A | - | M63A | 13 | Beltéri (B), Kültéri (K) | Földkábel (K) | Felületre szerelt (F) | TN-C/TN-S | II. | 95 mm2 | 25 mm2 | Tf (túlfesz. lev.) + Tl (tűzeseti leválasztó) | Nincs | HEN20.tT074(HCS12)-K-2.13(M63A/V32A) Tf_Tl | 2021-02-01
75 | Hensel Hungária Villamossági Kft. | Gustav Hensel GmbH & Co. KG | HCS12+MF | Két-tizenhárom felhasználási helyes M63A vagy M63A és V32A csoportos mérés rendszer földkábeles, felületre szerelt kivitelben, túlfeszültség levezetővel, tűzeseti leválasztóval, fogyasztói főelosztóval | Direkt TCS4 (csoportos mérés) | Csoportos | Rendszerengedélyes kész elrendezés opcióval | M63A | V32A | H63A | - | M63A | 13 | Beltéri (B), Kültéri (K) | Földkábel (K) | Felületre szerelt (F) | TN-C/TN-S | II. | 95 mm2 | 25 mm2 | Tf (túlfesz. lev.) + Tl (tűzeseti leválasztó) | Felhasználói mért főelosztó opcionális elemek nélkül | HEN20.tT075(HCS12+MF)-K-2.13(M63A/V32A) Tf_Tl / + | 2021-02-01
76 | Hensel Hungária Villamossági Kft. | Gustav Hensel GmbH & Co. KG | HCS16 | Nyolc-tizenhét felhasználási helyes M63A vagy M63A és V32A csoportos mérés rendszer földkábeles, felületre szerelt kivitelben, túlfeszültség levezetővel, tűzeseti leválasztóval | Direkt TCS4 (csoportos mérés) | Csoportos | Rendszerengedélyes kész elrendezés opcióval | M63A | V32A | H63A | - | M63A | 17 | Beltéri (B), Kültéri (K) | Földkábel (K) | Felületre szerelt (F) | TN-C/TN-S | II. | 240 mm2 | 25 mm2 | Tf (túlfesz. lev.) + Tl (tűzeseti leválasztó) | Nincs | HEN20.tT076(HCS16)-K-8.17(M63A/V32A) Tf_Tl | 2021-02-01
77 | Hensel Hungária Villamossági Kft. | Gustav Hensel GmbH & Co. KG | HCS16+MF | Nyolc-tizenhét felhasználási helyes M63A vagy M63A és V32A csoportos mérés rendszer földkábeles, felületre szerelt kivitelben, túlfeszültség levezetővel, tűzeseti leválasztóval, fogyasztói főelosztóval | Direkt TCS4 (csoportos mérés) | Csoportos | Rendszerengedélyes kész elrendezés opcióval | M63A | V32A | H63A | - | M63A | 17 | Beltéri (B), Kültéri (K) | Földkábel (K) | Felületre szerelt (F) | TN-C/TN-S | II. | 240 mm2 | 25 mm2 | Tf (túlfesz. lev.) + Tl (tűzeseti leválasztó) | Felhasználói mért főelosztó opcionális elemek nélkül | HEN20.tT077(HCS16+MF)-K-8.17(M63A/V32A) Tf_Tl / + | 2021-02-01
78 | Hensel Hungária Villamossági Kft. | Gustav Hensel GmbH & Co. KG | HCS18 | Három-tizennyolc felhasználási helyes M63A vagy M63A és V32A csoportos mérés szinti mérőcsoport rendszer földkábeles, felületre szerelt kivitelben, hátsó csövezéssel | Direkt TCS4 (csoportos mérés) | Csoportos | Rendszerengedélyes kész elrendezés opció nélkül | M63A | V32A | H63A | - | M63A | 18 | Beltéri (B), Kültéri (K) | Földkábel (K) | Felületre szerelt (F) | TN-C/TN-S | II. | 95 mm2 | 25 mm2 | Nincs | Nincs | HEN20.tT078(HCS18)-K-3.18(M63A/V32A) | 2021-02-01
79 | Hensel Hungária Villamossági Kft. | Gustav Hensel GmbH & Co. KG | HCS19 | Hét-tizenkilenc felhasználási helyes M63A vagy M63A és V32A csoportos mérés, szinti mérőcsoport rendszer földkábeles, felületre szerelt kivitelben | Direkt TCS4 (csoportos mérés) | Csoportos | Rendszerengedélyes kész elrendezés opció nélkül | M63A | V32A | H63A | - | M63A | 19 | Beltéri (B), Kültéri (K) | Földkábel (K) | Felületre szerelt (F) | TN-C/TN-S | II. | 95 mm2 | 25 mm2 | Nincs | Nincs | HEN20.tT079(HCS19)-K-7.19(M63A/V32A) | 2021-02-01
80 | Hensel Hungária Villamossági Kft. | Gustav Hensel GmbH & Co. KG | HCS19+MF | Hét-tizenkilenc felhasználási helyes M63A vagy M63A és V32A csoportos mérés, szinti mérőcsoport rendszer földkábeles, felületre szerelt kivitelben, fogyasztói főelosztóval | Direkt TCS4 (csoportos mérés) | Csoportos | Rendszerengedélyes kész elrendezés opcióval | M63A | V32A | H63A | - | M63A | 19 | Beltéri (B), Kültéri (K) | Földkábel (K) | Felületre szerelt (F) | TN-C/TN-S | II. | 95 mm2 | 25 mm2 | Nincs | Felhasználói mért főelosztó opcionális elemek nélkül | HEN20.tT080(HCS19+MF)-K-7.19(M63A/V32A) / + | 2021-02-01
81 | Hensel Hungária Villamossági Kft. | Gustav Hensel GmbH & Co. KG | HB3000FE-U | Egy felhasználási helyes M63A mérés földkábeles, szabadon álló kivitelben | Direkt TCS1 (1T mérés) | Egyedi | Rendszerengedélyes kész elrendezés opció nélkül | M63A | - |  | M63A | M63A | 1 | Kültéri (K) | Földkábel (K) | Szabadon álló (Sz) | TN-C/TN-S | II. | 50 mm2 | 25 mm2 | Nincs | Nincs | HEN21.ES081(HB3000FE-U)-K-M63A | 2021-04-01
82 | Hensel Hungária Villamossági Kft. | Gustav Hensel GmbH & Co. KG | HB33K0FE-U | Egy felhasználási helyes M63A.80A és V32A mérés földkábeles, szabadon álló kivitelben | Direkt TCS3 (1T és 1 vagy több T mérés) | Egyedi | Rendszerengedélyes kész elrendezés opció nélkül | M63A.80A | V32A | H63A | M63A.80A | M63A.80A | 1 | Kültéri (K) | Földkábel (K) | Szabadon álló (Sz) | TN-C/TN-S | II. | 95 mm2 | 25 mm2 | Nincs | Nincs | HEN21.ES082(HB33K0FE-U)-K-M63.80A-V32A | 2021-04-01
83 | Hensel Hungária Villamossági Kft. | Gustav Hensel GmbH & Co. KG | HB3000FE4-U | Egy felhasználási helyes M63A mérés földkábeles, szabadon álló kivitelben, dugaszolóaljzatos csatlakozás kiépítési lehetőséggel | Direkt TCS1 (1T mérés) | Egyedi | Rendszerengedélyes kész elrendezés opcióval | M63A | - | - | M63A | M63A | 1 | Kültéri (K) | Földkábel (K) | Szabadon álló (Sz) | TN-C/TN-S | II. | 50 mm2 | 25 mm2 | Nincs | Felhasználói mért főelosztó opcionális elemekkel | HEN21.ES083(HB3000FE4-U)-K-M63A | 2021-04-01
84 | Hensel Hungária Villamossági Kft. | Gustav Hensel GmbH & Co. KG | HB3000FE4D-U | Egy felhasználási helyes M63A mérés földkábeles, szabadon álló kivitelben, túlfeszültség levezetővel, kiépített dugaszolóaljzatos csatlakozással | Direkt TCS1 (1T mérés) | Egyedi | Rendszerengedélyes kész elrendezés opcióval | M63A | - | - | M63A | M63A | 1 | Kültéri (K) | Földkábel (K) | Szabadon álló (Sz) | TN-C/TN-S | II. | 50 mm2 | 25 mm2 | Nincs | Felhasználói mért főelosztó opcionális elemekkel | HEN21.ES084(HB3000FE4D-U)-K-M63A Tf | 2021-04-01
85 | Hensel Hungária Villamossági Kft. | Gustav Hensel GmbH & Co. KG | HB33K0FE4-U | Egy felhasználási helyes M63A.80A és V32A mérés földkábeles, szabadon álló kivitelben, dugaszolóaljzatos csatlakozás kiépítési lehetőséggel | Direkt TCS3 (1T és 1 vagy több T mérés) | Egyedi | Rendszerengedélyes kész elrendezés opcióval | M63A.80A | V32A | H63A | M63A.80A | M63A.80A | 1 | Kültéri (K) | Földkábel (K) | Szabadon álló (Sz) | TN-C/TN-S | II. | 95 mm2 | 25 mm2 | Nincs | Felhasználói mért főelosztó opcionális elemekkel | HEN21.ES085(HB33K0FE4-U)-K-M63.80A-V32A | 2021-04-01
86 | Hensel Hungária Villamossági Kft. | Gustav Hensel GmbH & Co. KG | HB33K0FE4D-U | Egy felhasználási helyes M63A.80A és V32A mérés földkábeles, szabadon álló kivitelben, kiépített dugaszolóaljzatos csatlakozással | Direkt TCS3 (1T és 1 vagy több T mérés) | Egyedi | Rendszerengedélyes kész elrendezés opcióval | M63A.80A | V32A | H63A | M63A.80A | M63A.80A | 1 | Kültéri (K) | Földkábel (K) | Szabadon álló (Sz) | TN-C/TN-S | II. | 95 mm2 | 25 mm2 | Nincs | Felhasználói mért főelosztó opcionális elemekkel | HEN21.ES086(HB33K0FE4D-U)-K-M63.80A-V32A Tf | 2021-04-01
87 | Hensel Hungária Villamossági Kft. | Gustav Hensel GmbH & Co. KG | HB333KFE-U | Egy felhasználási helyes M63A.80A, V32A és H63A mérés földkábeles, szabadonálló kivitelben | Direkt TCS5 (2-nél több mérés) | Egyedi | Rendszerengedélyes kész elrendezés opció nélkül | M63A.80A | V32A | H63A | M63A.80A | M63A.80A | 1 | Kültéri (K) | Földkábel (K) | Szabadon álló (Sz) | TN-C/TN-S | II. | 70 mm2 | 25 mm2 | Nincs | Felhasználói mért főelosztó opcionális elemekkel | HEN21.ES087(HB333KFE-U)-K-M63.80A-V32A-H63A | 2021-04-01
88 | Hensel Hungária Villamossági Kft. | Gustav Hensel GmbH & Co. KG | HB333KFE4-U | Egy felhasználási helyes M63A.80A, V32A és H63A mérés földkábeles, szabadonálló kivitelben, dugaszolóaljzatos csatlakozás kiépítési lehetőséggel | Direkt TCS5 (2-nél több mérés) | Egyedi | Rendszerengedélyes kész elrendezés opcióval | M63A.80A | V32A | H63A | M63A.80A | M63A.80A | 1 | Kültéri (K) | Földkábel (K) | Szabadon álló (Sz) | TN-C/TN-S | II. | 70 mm2 | 25 mm2 | Nincs | Felhasználói mért főelosztó opcionális elemekkel | HEN21.ES088(HB333KFE4-U)-K-M63.80A-V32A-H63A | 2021-04-01
89 | Hensel Hungária Villamossági Kft. | Gustav Hensel GmbH & Co. KG | HB333KFE4D-U | Egy felhasználási helyes M63A.80A, V32A és H63A mérés földkábeles, szabadonálló kivitelben, túlfeszültség levezetővel, kiépített dugaszolóaljzatos csatlakozással | Direkt TCS5 (2-nél több mérés) | Egyedi | Rendszerengedélyes kész elrendezés opcióval | M63A.80A | V32A | H63A | M63A.80A | M63A.80A | 1 | Kültéri (K) | Földkábel (K) | Szabadon álló (Sz) | TN-C/TN-S | II. | 70 mm2 | 25 mm2 | Nincs | Felhasználói mért főelosztó opcionális elemekkel | HEN21.ES089(HB333KFE4D-U)-K-M63.80A-V32A-H63A Tf | 2021-04-01
90 | Hensel Hungária Villamossági Kft. | Gustav Hensel GmbH & Co. KG | HB3008FE-U | Egy felhasználási helyes M80A.80A mérés földkábeles, szabadon álló kivitelben | Direkt TCS1 (1T mérés) | Egyedi | Rendszerengedélyes kész elrendezés opció nélkül | M63A.80A | - | - | M63A.80A | M63A.80A | 1 | Kültéri (K) | Földkábel (K) | Szabadon álló (Sz) | TN-C/TN-S | II. | 50 mm2 | 25 mm2 | Nincs | Nincs | HEN21.ES090(HB3008FE-U)-K-M63.80A | 2021-04-01
91 | Hensel Hungária Villamossági Kft. | Gustav Hensel GmbH & Co. KG | HCS421E | Két felhasználási helyes M63A csoportos mérés földkábeles, szabadon álló kivitelben csatlakozó főelosztóval, túlfeszültség levezetővel, tűzeseti leválasztóval | Direkt TCS4 (csoportos mérés) | Csoportos | Rendszerengedélyes kész elrendezés opcióval | M63A | - | - | - | M63A | 2 | Kültéri (K) | Földkábel (K) | Szabadon álló (Sz) | TN-C/TN-S | II. | 70 mm2 | 25 mm2 | Tf (túlfesz. lev.) + Tl (tűzeseti leválasztó) | Nincs | HEN20.TS091(HCS421E)-K-2(M63A) Tf_Tl | 2021-02-01
92 | Hensel Hungária Villamossági Kft. | Gustav Hensel GmbH & Co. KG | HCS431E | Három felhasználási helyes M63A csoportos mérés földkábeles, szabadon álló kivitelben csatlakozó főelosztóval, túlfeszültség levezetővel, tűzeseti leválasztóval | Direkt TCS4 (csoportos mérés) | Csoportos | Rendszerengedélyes kész elrendezés opcióval | M63A | - | - | - | M63A | 3 | Kültéri (K) | Földkábel (K) | Szabadon álló (Sz) | TN-C/TN-S | II. | 70 mm2 | 25 mm2 | Tf (túlfesz. lev.) + Tl (tűzeseti leválasztó) | Nincs | HEN20.TS092(HCS431E)-K-3(M63A) Tf_Tl | 2021-02-01
93 | Hensel Hungária Villamossági Kft. | Gustav Hensel GmbH & Co. KG | HCS441E | Négy felhasználási helyes M63A csoportos mérés földkábeles, szabadon álló kivitelben csatlakozó főelosztóval, túlfeszültség levezetővel, tűzeseti leválasztóval | Direkt TCS4 (csoportos mérés) | Csoportos | Rendszerengedélyes kész elrendezés opcióval | M63A | - | - | - | M63A | 4 | Kültéri (K) | Földkábel (K) | Szabadon álló (Sz) | TN-C/TN-S | II. | 70 mm2 | 25 mm2 | Tf (túlfesz. lev.) + Tl (tűzeseti leválasztó) | Nincs | HEN20.TS093(HCS441E)-K-4(M63A) Tf_Tl | 2021-02-01
94 | Hensel Hungária Villamossági Kft. | Gustav Hensel GmbH & Co. KG | HCS441+KE | Öt felhasználási helyes M63A csoportos mérés földkábeles, szabadon álló kivitelben csatlakozó főelosztóval, túlfeszültség levezetővel, tűzeseti leválasztóval | Direkt TCS4 (csoportos mérés) | Csoportos | Rendszerengedélyes kész elrendezés opcióval | M63A | - | - | - | M63A | 5 | Kültéri (K) | Földkábel (K) | Szabadon álló (Sz) | TN-C/TN-S | II. | 70 mm2 | 25 mm2 | Tf (túlfesz. lev.) + Tl (tűzeseti leválasztó) | Nincs | HEN20.TS094(HCS441+KE)-K-5(M63A) Tf_Tl | 2021-02-01
95 | Hensel Hungária Villamossági Kft. | Gustav Hensel GmbH & Co. KG | HCS421+MFE | Két felhasználási helyes M63A csoportos mérés földkábeles, szabadon álló kivitelben csatlakozó főelosztóval, túlfeszültség levezetővel, tűzeseti leválasztóval, fogyasztói főelosztóval | Direkt TCS4 (csoportos mérés) | Csoportos | Rendszerengedélyes kész elrendezés opcióval | M63A | - | - | - | M63A | 2 | Kültéri (K) | Földkábel (K) | Szabadon álló (Sz) | TN-C/TN-S | II. | 70 mm2 | 25 mm2 | Tf (túlfesz. lev.) + Tl (tűzeseti leválasztó) | Felhasználói mért főelosztó opcionális elemek nélkül | HEN20.TS095(HCS421+MFE)-K-2(M63A) Tf_Tl / + | 2021-02-01
96 | Hensel Hungária Villamossági Kft. | Gustav Hensel GmbH & Co. KG | HCS431+MFE | Három felhasználási helyes M63A csoportos mérés földkábeles, szabadon álló kivitelben csatlakozó főelosztóval, túlfeszültség levezetővel, tűzeseti leválasztóval, fogyasztói főelosztóval | Direkt TCS4 (csoportos mérés) | Csoportos | Rendszerengedélyes kész elrendezés opcióval | M63A | - | - | - | M63A | 3 | Kültéri (K) | Földkábel (K) | Szabadon álló (Sz) | TN-C/TN-S | II. | 70 mm2 | 25 mm2 | Tf (túlfesz. lev.) + Tl (tűzeseti leválasztó) | Felhasználói mért főelosztó opcionális elemek nélkül | HEN20.TS096(HCS431+MFE)-K-3(M63A) Tf_Tl / + | 2021-02-01
97 | Hensel Hungária Villamossági Kft. | Gustav Hensel GmbH & Co. KG | HCS441+MFE | Négy felhasználási helyes M63A csoportos mérés földkábeles, szabadon álló kivitelben csatlakozó főelosztóval, túlfeszültség levezetővel, tűzeseti leválasztóval, fogyasztói főelosztóval | Direkt TCS4 (csoportos mérés) | Csoportos | Rendszerengedélyes kész elrendezés opcióval | M63A | - | - | - | M63A | 4 | Kültéri (K) | Földkábel (K) | Szabadon álló (Sz) | TN-C/TN-S | II. | 70 mm2 | 25 mm2 | Tf (túlfesz. lev.) + Tl (tűzeseti leválasztó) | Felhasználói mért főelosztó opcionális elemek nélkül | HEN20.TS097(HCS441+MFE)-K-4(M63A) Tf_Tl / + | 2021-02-01
98 | Hensel Hungária Villamossági Kft. | Gustav Hensel GmbH & Co. KG | HCS441+1+MFE | Öt felhasználási helyes M63A csoportos mérés földkábeles, szabadon álló kivitelben csatlakozó főelosztóval, fogyasztói főelosztóval, túlfeszültség levezetővel, tűzeseti leválasztóval | Direkt TCS4 (csoportos mérés) | Csoportos | Rendszerengedélyes kész elrendezés opcióval | M63A | - | - | - | M63A | 5 | Kültéri (K) | Földkábel (K) | Szabadon álló (Sz) | TN-C/TN-S | II. | 70 mm2 | 25 mm2 | Tf (túlfesz. lev.) + Tl (tűzeseti leválasztó) | Felhasználói mért főelosztó opcionális elemek nélkül | HEN20.TS098(HCS441+1+MFE)-K-5(M63A) Tf_Tl / + | 2021-02-01
99 | Hensel Hungária Villamossági Kft. | Gustav Hensel GmbH & Co. KG | HÁFM125E-U | Egy felhasználási helyes 125A indirekt mérés, földkábeles, szabadonálló, kombinált szekrény kivitelben, tűzeseti leválasztóval | Indirekt TCS4 (indirekt kombi szekrény) | Áramváltós | Rendszerengedélyes kész elrendezés opcióval | 125A | - | - | - | - | 1 | Kültéri (K) | Földkábel (K) | Szabadon álló (Sz) | TN-C/TN-S | II. | 70 mm2 | 70 mm2 | Nincs | Felhasználói mért főelosztó opcionális elemekkel | HEN21.AS099(HÁFM125E-U)-K-125A Tl | 2021-04-01
100 | Hensel Hungária Villamossági Kft. | Gustav Hensel GmbH & Co. KG | HÁFM125TE-U | Egy felhasználási helyes 125A indirekt mérés, földkábeles, szabadonálló, kombinált szekrény kivitelben túlfeszültség levezetővel, tűzeseti leválasztóval | Indirekt TCS4 (indirekt kombi szekrény) | Áramváltós | Rendszerengedélyes kész elrendezés opcióval | 125A | - | - | - | - | 1 | Kültéri (K) | Földkábel (K) | Szabadon álló (Sz) | TN-C/TN-S | II. | 70 mm2 | 70 mm2 | Nincs | Felhasználói mért főelosztó opcionális elemekkel | HEN21.AS100(HÁFM125TE-U)-K-125A Tf_Tl | 2021-04-01
101 | Hensel Hungária Villamossági Kft. | Gustav Hensel GmbH & Co. KG | HÁFM200E-U | Egy felhasználási helyes 200A indirekt mérés, földkábeles, szabadonálló, kombinált szekrény kivitelben, tűzeseti leválasztóval | Indirekt TCS4 (indirekt kombi szekrény) | Áramváltós | Rendszerengedélyes kész elrendezés opcióval | 200A | - | - | - | - | 1 | Kültéri (K) | Földkábel (K) | Szabadon álló (Sz) | TN-C/TN-S | II. | 240 mm2 | 185 mm2 | Nincs | Felhasználói mért főelosztó opcionális elemekkel | HEN21.AS101(HÁFM200E-U)-K-200A Tl | 2021-04-01
102 | Hensel Hungária Villamossági Kft. | Gustav Hensel GmbH & Co. KG | HÁFM200TE-U | Egy felhasználási helyes 200A indirekt mérés, földkábeles, szabadonálló, kombinált szekrény kivitelben túlfeszültség levezetővel, tűzeseti leválasztóval | Indirekt TCS4 (indirekt kombi szekrény) | Áramváltós | Rendszerengedélyes kész elrendezés opcióval | 200A | - | - | - | - | 1 | Kültéri (K) | Földkábel (K) | Szabadon álló (Sz) | TN-C/TN-S | II. | 240 mm2 | 185 mm2 | Nincs | Felhasználói mért főelosztó opcionális elemekkel | HEN21.AS102(HÁFM200TE-U)-K-200A Tf_Tl | 2021-04-01
103 | Hensel Hungária Villamossági Kft. | Gustav Hensel GmbH & Co. KG | HÁFM300E-U | Egy felhasználási helyes 300A indirekt mérés, földkábeles, szabadonálló, kombinált szekrény kivitelben, tűzeseti leválasztóval | Indirekt TCS4 (indirekt kombi szekrény) | Áramváltós | Rendszerengedélyes kész elrendezés opcióval | 300A | - | - | - | - | 1 | Kültéri (K) | Földkábel (K) | Szabadon álló (Sz) | TN-C/TN-S | II. | 240 mm2 | 240 mm2 | Nincs | Felhasználói mért főelosztó opcionális elemekkel | HEN21.AS103(HÁFM300E-U)-K-300A Tl | 2021-04-01
104 | Hensel Hungária Villamossági Kft. | Gustav Hensel GmbH & Co. KG | HÁFM300TE-U | Egy felhasználási helyes 300A indirekt mérés, földkábeles, szabadonálló, kombinált szekrény kivitelben túlfeszültség levezetővel, tűzeseti leválasztóval | Indirekt TCS4 (indirekt kombi szekrény) | Áramváltós | Rendszerengedélyes kész elrendezés opcióval | 300A | - | - | - | - | 1 | Kültéri (K) | Földkábel (K) | Szabadon álló (Sz) | TN-C/TN-S | II. | 240 mm2 | 240 mm2 | Nincs | Felhasználói mért főelosztó opcionális elemekkel | HEN21.AS104(HÁFM300TE-U)-K-300A Tf_Tl | 2021-04-01
105 | Hensel Hungária Villamossági Kft. | Gustav Hensel GmbH & Co. KG | HÁFM500B-U | Egy felhasználási helyes 500A indirekt mérés, földkábeles, felületre szerelt, kombinált szekrény kivitelben, biztosítás terhelésszakaszolóval, tűzeseti leválasztóval | Indirekt TCS4 (indirekt kombi szekrény) | Áramváltós | Rendszerengedélyes kész elrendezés opcióval | 500A | - | - | - | - | 1 | Beltéri (B), Kültéri (K) | Földkábel (K) | Felületre szerelt (F) | TN-C/TN-S | II. | 2x240 mm2 | 2x240 mm2 | Nincs | Felhasználói mért főelosztó opcionális elemekkel | HEN21.A105(HÁFM500B-U)-K-500A Tl | 2021-04-01
106 | Hensel Hungária Villamossági Kft. | Gustav Hensel GmbH & Co. KG | HÁFM500BT-U | Egy felhasználási helyes 500A indirekt mérés, földkábeles, felületre szerelt, kombinált szekrény kivitelben túlfeszültség levezetővel, biztosítás terhelésszakaszolóval, tűzeseti leválasztóval | Indirekt TCS4 (indirekt kombi szekrény) | Áramváltós | Rendszerengedélyes kész elrendezés opcióval | 500A | - | - | - | - | 1 | Beltéri (B), Kültéri (K) | Földkábel (K) | Felületre szerelt (F) | TN-C/TN-S | II. | 2x240 mm2 | 2x240 mm2 | Nincs | Felhasználói mért főelosztó opcionális elemekkel | HEN21.A106(HÁFM500BT-U)-K-500A Tf_Tl | 2021-04-01
107 | Hensel Hungária Villamossági Kft. | Gustav Hensel GmbH & Co. KG | HÁFM125-U | Egy felhasználási helyes 125A indirekt mérés, földkábeles, felületre szerelt, kombinált szekrény kivitelben, tűzeseti leválasztóval | Indirekt TCS4 (indirekt kombi szekrény) | Áramváltós | Rendszerengedélyes kész elrendezés opcióval | 125A | - | - | - | - | 1 | Beltéri (B), Kültéri (K) | Földkábel (K) | Felületre szerelt (F) | TN-C/TN-S | II. | 70 mm2 | 70 mm2 | Nincs | Felhasználói mért főelosztó opcionális elemekkel | HEN21.A107(HÁFM125-U)-K-125A Tl | 2021-04-01
108 | Hensel Hungária Villamossági Kft. | Gustav Hensel GmbH & Co. KG | HÁFM125T-U | Egy felhasználási helyes 125A indirekt mérés, földkábeles, felületre szerelt, kombinált szekrény kivitelben túlfeszültség levezetővel, tűzeseti leválasztóval | Indirekt TCS4 (indirekt kombi szekrény) | Áramváltós | Rendszerengedélyes kész elrendezés opcióval | 125A | - | - | - | - | 1 | Beltéri (B), Kültéri (K) | Földkábel (K) | Felületre szerelt (F) | TN-C/TN-S | II. | 70 mm2 | 70 mm2 | Nincs | Felhasználói mért főelosztó opcionális elemekkel | HEN21.A108(HÁFM125T-U)-K125A Tf_Tl | 2021-04-01
109 | Hensel Hungária Villamossági Kft. | Gustav Hensel GmbH & Co. KG | HÁFM200-U | Egy felhasználási helyes 200A indirekt mérés, földkábeles, felületre szerelt, kombinált szekrény kivitelben, tűzeseti leválasztóval | Indirekt TCS4 (indirekt kombi szekrény) | Áramváltós | Rendszerengedélyes kész elrendezés opcióval | 200A | - | - | - | - | 1 | Beltéri (B), Kültéri (K) | Földkábel (K) | Felületre szerelt (F) | TN-C/TN-S | II. | 240 mm2 | 185 mm2 | Nincs | Felhasználói mért főelosztó opcionális elemekkel | HEN21.A109(HÁFM200-U)-K-200A Tl | 2021-04-01
110 | Hensel Hungária Villamossági Kft. | Gustav Hensel GmbH & Co. KG | HÁFM200T-U | Egy felhasználási helyes 200A indirekt mérés, földkábeles, felületre szerelt, kombinált szekrény kivitelben túlfeszültség levezetővel, tűzeseti leválasztóval | Indirekt TCS4 (indirekt kombi szekrény) | Áramváltós | Rendszerengedélyes kész elrendezés opcióval | 200A | - | - | - | - | 1 | Beltéri (B), Kültéri (K) | Földkábel (K) | Felületre szerelt (F) | TN-C/TN-S | II. | 240 mm2 | 185 mm2 | Nincs | Felhasználói mért főelosztó opcionális elemekkel | HEN21.A110(HÁFM200T-U)-K-200A Tf_Tl | 2021-04-01
111 | Hensel Hungária Villamossági Kft. | Gustav Hensel GmbH & Co. KG | HÁFM300-U | Egy felhasználási helyes 300A indirekt mérés, földkábeles, felületre szerelt, kombinált szekrény kivitelben, tűzeseti leválasztóval | Indirekt TCS4 (indirekt kombi szekrény) | Áramváltós | Rendszerengedélyes kész elrendezés opcióval | 300A | - | - | - | - | 1 | Beltéri (B), Kültéri (K) | Földkábel (K) | Felületre szerelt (F) | TN-C/TN-S | II. | 240 mm2 | 240 mm2 | Nincs | Felhasználói mért főelosztó opcionális elemekkel | HEN21.A111(HÁFM300-U)-K-300A Tl | 2021-04-01
112 | Hensel Hungária Villamossági Kft. | Gustav Hensel GmbH & Co. KG | HÁFM300T-U | Egy felhasználási helyes 300A indirekt mérés, földkábeles, felületre szerelt, kombinált szekrény kivitelben túlfeszültség levezetővel, tűzeseti leválasztóval | Indirekt TCS4 (indirekt kombi szekrény) | Áramváltós | Rendszerengedélyes kész elrendezés opcióval | 300A | - | - | - | - | 1 | Beltéri (B), Kültéri (K) | Földkábel (K) | Felületre szerelt (F) | TN-C/TN-S | II. | 240 mm2 | 240 mm2 | Nincs | Felhasználói mért főelosztó opcionális elemekkel | HEN21.A112(HÁFM300T-U)-K-300A Tf_Tl | 2021-04-01
113 | Hensel Hungária Villamossági Kft. | Gustav Hensel GmbH & Co. KG | HÁFM500M-U | Egy felhasználási helyes 500A indirekt mérés, földkábeles, felületre szerelt, kombinált szekrény kivitelben, megszakítóval, tűzeseti leválasztóval | Indirekt TCS4 (indirekt kombi szekrény) | Áramváltós | Rendszerengedélyes kész elrendezés opcióval | 500A | - | - | - | - | 1 | Beltéri (B), Kültéri (K) | Földkábel (K) | Felületre szerelt (F) | TN-C/TN-S | II. | 2x240 mm2 | 2x240 mm2 | Nincs | Felhasználói mért főelosztó opcionális elemekkel | HEN21.A113(HÁFM500M-U)-K-500A Tl | 2021-04-01
114 | Hensel Hungária Villamossági Kft. | Gustav Hensel GmbH & Co. KG | HÁFM500MT-U | Egy felhasználási helyes 500A indirekt mérés, földkábeles, felületre szerelt, kombinált szekrény kivitelben túlfeszültség levezetővel, megszakítóval, tűzeseti leválasztóval | Indirekt TCS4 (indirekt kombi szekrény) | Áramváltós | Rendszerengedélyes kész elrendezés opcióval | 500A | - | - | - | - | 1 | Beltéri (B), Kültéri (K) | Földkábel (K) | Felületre szerelt (F) | TN-C/TN-S | II. | 2x240 mm2 | 2x240 mm2 | Nincs | Felhasználói mért főelosztó opcionális elemekkel | HEN21.A114(HÁFM500MT-U)-K-500A Tf_Tl | 2021-04-01
115 | Hensel Hungária Villamossági Kft. | Gustav Hensel GmbH & Co. KG | HÁFM3000-U | Egy felhasználási helyes indirekt mérés, mérő és vizsgáló sorkapocs modul, függőleges elrendezéssel, felületre szerelt kivitelben | Indirekt TCS1/A (indirekt mérő modul függ.) | Áramváltós | Rendszerengedélyes kész elrendezés opcióval | - | - | - | - | - | 1 | Beltéri (B), Kültéri (K) | - | Felületre szerelt (F) | TN-C/TN-S | II. | - | - | Nincs | Nincs | HEN21.A115(HÁFM3000-U)-F | 2021-04-01
116 | Kontakt-Elektro Kft. | Kontakt-Elektro Kft. | KFM-3M/3 | Három felhasználási helyes M63.80A csoportos mérés modul, felületre szerelt kivitelben | Direkt TCS4 (csoportos mérés) | Modul elem | Rendszerengedélyes modul elemek opció nélkül | M63A.80A | - | H63.80A | - | M63A.80A | 3 | Beltéri (B) | Földkábel (K) | Felületre szerelt (F) | TN-C/TN-S | I. | 95 mm2 | 25 mm2 | Nincs | Nincs | KFM21.t001(KFM-3M/3)-K-3(M63.80A) | 2021-02-01
117 | Kontakt-Elektro Kft. | Kontakt-Elektro Kft. | KFM-3M/2 | Egy felhasználási helyes M63.80A, egy felhasználási helyes M63.80A és V32A csoportos mérés modul, felületre szerelt kivitelben | Direkt TCS4 (csoportos mérés) | Modul elem | Rendszerengedélyes modul elemek opció nélkül | M63A.80A | V32A | Hv32A | - | M63A.80A | 2 | Beltéri (B) | Földkábel (K) | Felületre szerelt (F) | TN-C/TN-S | I. | 95 mm2 | 25 mm2 | Nincs | Nincs | KFM21.t002(KFM-3M/2)-K-1(M63.80A)-1(M63.80A-V32A) | 2021-02-01
118 | Kontakt-Elektro Kft. | Kontakt-Elektro Kft. | KFM-3M/1 | Egy felhasználási helyes M63.80A, V32A és Hv32A csoportos mérés modul, felületre szerelt kivitelben | Direkt TCS4 (csoportos mérés) | Modul elem | Rendszerengedélyes modul elemek opció nélkül | M63A.80A | V32A | Hv32A | - | M63A.80A | 1 | Beltéri (B) | Földkábel (K) | Felületre szerelt (F) | TN-C/TN-S | I. | 95 mm2 | 25 mm2 | Nincs | Nincs | KFM21.t003(KFM-3M/1)-K-1(M63.80A-V32A-Hv32A) | 2021-02-01
119 | Kontakt-Elektro Kft. | Kontakt-Elektro Kft. | KFM-6M/6 | Hat felhasználási helyes M63.80A csoportos mérés modul, felületre szerelt kivitelben | Direkt TCS4 (csoportos mérés) | Modul elem | Rendszerengedélyes modul elemek opció nélkül | M63A.80A | - | H63.80A | - | M63A.80A | 6 | Beltéri (B) | Földkábel (K) | Felületre szerelt (F) | TN-C/TN-S | I. | 95 mm2 | 25 mm2 | Nincs | Nincs | KFM21.t004(KFM-6M/6)-K-6(M63.80A) | 2021-02-01
120 | Kontakt-Elektro Kft. | Kontakt-Elektro Kft. | KFM-6M/4 | Két felhasználási helyes M63.80A, két felhasználási helyes M63.80A és V32A csoportos mérés modul, felületre szerelt kivitelben | Direkt TCS4 (csoportos mérés) | Modul elem | Rendszerengedélyes modul elemek opció nélkül | M63A.80A | V32A | Hv32A | - | M63A.80A | 4 | Beltéri (B) | Földkábel (K) | Felületre szerelt (F) | TN-C/TN-S | I. | 95 mm2 | 25 mm2 | Nincs | Nincs | KFM21.t005(KFM-6M/4)-K-2(M63.80A)-2(M63.80A-V32A) | 2021-02-01
121 | Kontakt-Elektro Kft. | Kontakt-Elektro Kft. | KFM-6M/3 | Három felhasználási helyes M63.80A és Hv32A csoportos mérés modul, felületre szerelt kivitelben | Direkt TCS4 (csoportos mérés) | Modul elem | Rendszerengedélyes modul elemek opció nélkül | M63A.80A | V32A | Hv32A | - | M63A.80A | 3 | Beltéri (B) | Földkábel (K) | Felületre szerelt (F) | TN-C/TN-S | I. | 95 mm2 | 25 mm2 | Nincs | Nincs | KFM21.t006(KFM-6M/3)-K-3(M63.80A-Hv32A) | 2021-02-01
122 | Kontakt-Elektro Kft. | Kontakt-Elektro Kft. | KFM-6M/2 | Két felhasználási helyes M63.80A, V32A és Hv32A csoportos mérés modul, felületre szerelt kivitelben | Direkt TCS4 (csoportos mérés) | Modul elem | Rendszerengedélyes modul elemek opció nélkül | M63A.80A | V32A | Hv32A | - | M63A.80A | 2 | Beltéri (B) | Földkábel (K) | Felületre szerelt (F) | TN-C/TN-S | I. | 95 mm2 | 25 mm2 | Nincs | Nincs | KFM21.t007(KFM-6M/2)-K-2(M63.80A-V32A-Hv32A) | 2021-02-01
123 | Kontakt-Elektro Kft. | Kontakt-Elektro Kft. | KFM-9M/9 | Kilenc felhasználási helyes M63.80A csoportos mérés modul, felületre szerelt kivitelben | Direkt TCS4 (csoportos mérés) | Modul elem | Rendszerengedélyes modul elemek opció nélkül | M63A.80A | - | H63.80A | - | M63A.80A | 9 | Beltéri (B) | Földkábel (K) | Felületre szerelt (F) | TN-C/TN-S | I. | 95 mm2 | 25 mm2 | Nincs | Nincs | KFM21.t008(KFM-9M)-K-9(M63.80A) | 2021-02-01
124 | Kontakt-Elektro Kft. | Kontakt-Elektro Kft. | KFM-9M/6 | Három felhasználási helyes M63.80A, három felhasználási helyes M63.80A és V32A csoportos mérés modul, felületre szerelt kivitelben | Direkt TCS4 (csoportos mérés) | Modul elem | Rendszerengedélyes modul elemek opció nélkül | M63A.80A | V32A | Hv32A | - | M63A.80A | 6 | Beltéri (B) | Földkábel (K) | Felületre szerelt (F) | TN-C/TN-S | I. | 95 mm2 | 25 mm2 | Nincs | Nincs | KFM21.t009(KFM-9M/6)-K-3(M63.80A)-3(M63.80A-V32A) | 2021-02-01
125 | Kontakt-Elektro Kft. | Kontakt-Elektro Kft. | KFM9M/3 | Három felhasználási helyes M63.80A, V32A és Hv32A csoportos mérés modul, felületre szerelt kivitelben | Direkt TCS4 (csoportos mérés) | Modul elem | Rendszerengedélyes modul elemek opció nélkül | M63A.80A | V32A | Hv32A | - | M63A.80A | 3 | Beltéri (B) | Földkábel (K) | Felületre szerelt (F) | TN-C/TN-S | I. | 95 mm2 | 25 mm2 | Nincs | Nincs | KFM21.t010(KFM-9M/3)-K-3(M63.80A-V32A-Hv32A) | 2021-02-01
126 | Kontakt-Elektro Kft. | Kontakt-Elektro Kft. | KFM-BM160+KM | 160A csatlakozó főelosztó, földkábeles, felületre szerelt kivitelben, túlfeszültség levezetővel, tűzeseti leválasztóval csoportos fogyasztásmérés kialakítására | CSF TCS3 (CSF felületre szerelt) | Csatlakozó főelosztó | Rendszerengedélyes kész elrendezés opció nélkül | - | - | - | - | - | - | Beltéri (B) | Földkábel (K) | Felületre szerelt (F) | TN-C/TN-S | I. | 95 mm2 | 95 mm2 | Nincs | Nincs | KFM21.C011(KFM-BM160+KM)-K1-F Tf_TI | 2021-02-01
127 | Kontakt-Elektro Kft. | Kontakt-Elektro Kft. | KFM-BM250+KM | 250A csatlakozó főelosztó, földkábeles, felületre szerelt kivitelben, túlfeszültség levezetővel, tűzeseti leválasztóval csoportos fogyasztásmérés kialakítására | CSF TCS3 (CSF felületre szerelt) | Csatlakozó főelosztó | Rendszerengedélyes kész elrendezés opció nélkül | - | - | - | - | - | - | Beltéri (B) | Földkábel (K) | Felületre szerelt (F) | TN-C/TN-S | I. | 150 mm2 | 150 mm2 | Nincs | Nincs | KFM21.C012(KFM-BM250+KM)-K4-Sz Tf_TI | 2021-02-01
128 | Kontakt-Elektro Kft. | Kontakt-Elektro Kft. | KFM-BM160+KM+KFM-6M/6 | Hat felhasználási helyes M63.80A csoportos mérés földkábeles, felületre szerelt kivitelben, túlfeszültség levezetővel, tűzeseti leválasztóval | Direkt TCS4 (csoportos mérés) | Csoportos | Rendszerengedélyes kész elrendezés opció nélkül | M63A.80A | - | H63.80A | - | M63A.80A | 6 | Beltéri (B) | Földkábel (K) | Felületre szerelt (F) | TN-C/TN-S | I. | 95 mm2 | 25 mm2 | Nincs | Nincs | KFM21.T013(KFM-BM160+KM+KFM-6M/6)-K-6(M63.80A) Tf_TI | 2021-02-01
129 | Kontakt-Elektro Kft. | Kontakt-Elektro Kft. | KFM-BM160+KM+KFM-9M/9 | Kilenc felhasználási helyes M63.80A csoportos mérés földkábeles, felületre szerelt kivitelben, túlfeszültség levezetővel, tűzeseti leválasztóval | Direkt TCS4 (csoportos mérés) | Csoportos | Rendszerengedélyes kész elrendezés opció nélkül | M63A.80A | - | H63.80A | - | M63A.80A | 9 | Beltéri (B) | Földkábel (K) | Felületre szerelt (F) | TN-C/TN-S | I. | 95 mm2 | 25 mm2 | Nincs | Nincs | KFM21.T014(KFM-BM160+KM+KFM-9M/9)-K-9(M63.80A) Tf_Tl | 2021-02-01
130 | Schrack Technik Kft | Schrack Technik Kft | CS3M | Három felhasználási helyes M63A csoportos mérés modul, felületre szerelt kivitelben | Direkt TCS4 (csoportos mérés) | Modul elem | Rendszerengedélyes modul elemek opció nélkül | M63A | - | H63A | M63A | M63A | 3 | Beltéri (B) | Földkábel (K) | Felületre szerelt (F) | TN-S | I. | 70 mm2 | 25 mm2 | Nincs | Nincs | SCH20.t001(CS3M)-K-3(M63A) | 2021-02-01
131 | Schrack Technik Kft | Schrack Technik Kft | CS4M | Négy felhasználási helyes M63A csoportos mérés modul, felületre szerelt kivitelben | Direkt TCS4 (csoportos mérés) | Modul elem | Rendszerengedélyes modul elemek opció nélkül | M63A | - | H63A | M63A | M63A | 4 | Beltéri (B) | Földkábel (K) | Felületre szerelt (F) | TN-S | I. | 70 mm2 | 25 mm2 | Nincs | Nincs | SCH20.t002(CS4M)-K-4(M63A) | 2021-02-01
132 | Schrack Technik Kft | Schrack Technik Kft | CS6M | Hat felhasználási helyes M63A csoportos mérés modul, felületre szerelt kivitelben | Direkt TCS4 (csoportos mérés) | Modul elem | Rendszerengedélyes modul elemek opció nélkül | M63A | - | H63A | M63A | M63A | 6 | Beltéri (B) | Földkábel (K) | Felületre szerelt (F) | TN-S | I. | 70 mm2 | 25 mm2 | Nincs | Nincs | SCH20.t003(CS6M)-K-6(M63A) | 2021-02-01
133 | Schrack Technik Kft | Schrack Technik Kft | CS2(M+V) | Két felhasználási helyes M63A és V32A csoportos mérés modul, felületre szerelt kivitelben | Direkt TCS4 (csoportos mérés) | Modul elem | Rendszerengedélyes modul elemek opció nélkül | M63A | V32A | Hv32A | - | - | 2 | Beltéri (B) | Földkábel (K) | Felületre szerelt (F) | TN-S | I. | 70 mm2 | 25 mm2 | Nincs | Nincs | SCH20.t004(CS2[M+V])-K-2(M63A-V32A) | 2021-02-01
134 | Schrack Technik Kft | Schrack Technik Kft | CS3(M+V) | Három felhasználási helyes M63A és V32A csoportos mérés modul, felületre szerelt kivitelben | Direkt TCS4 (csoportos mérés) | Modul elem | Rendszerengedélyes modul elemek opció nélkül | M63A | V32A | Hv32A | - | - | 3 | Beltéri (B) | Földkábel (K) | Felületre szerelt (F) | TN-S | I. | 70 mm2 | 25 mm2 | Nincs | Nincs | SCH20.t005(CS3[M+V])-K-3(M63A-V32A) | 2021-02-01
135 | Schrack Technik Kft | Schrack Technik Kft | CS2M/1(M+V) | Két felhasználási helyes M63A, egy felhasználási helyes M63A és V32A csoportos mérés modul, felületre szerelt kivitelben | Direkt TCS4 (csoportos mérés) | Modul elem | Rendszerengedélyes modul elemek opció nélkül | M63A | V32A | Hv32A | M63A | M63A | 3 | Beltéri (B) | Földkábel (K) | Felületre szerelt (F) | TN-S | I. | 70 mm2 | 25 mm2 | Nincs | Nincs | SCH20.t006(CS2M/1[M+V])-K-2(M63A)-1(M63A-V32A) | 2021-02-01
136 | Schrack Technik Kft | Schrack Technik Kft | CS2M/2(M+V) | Két felhasználási helyes M63A, két felhasználási helyes M63A és V32A csoportos mérés modul, felületre szerelt kivitelben | Direkt TCS4 (csoportos mérés) | Modul elem | Rendszerengedélyes modul elemek opció nélkül | M63A | V32A | Hv32A | M63A | M63A | 4 | Beltéri (B) | Földkábel (K) | Felületre szerelt (F) | TN-S | I. | 70 mm2 | 25 mm2 | Nincs | Nincs | SCH20.t007(CS2M/2[M+V])-K-2(M63A)-2(M63A-V32A) | 2021-02-01
137 | Schrack Technik Kft | Schrack Technik Kft | CS4M/1(M+V) | Négy felhasználási helyes M63A, egy felhasználási helyes M63A és V32A csoportos mérés modul, felületre szerelt kivitelben | Direkt TCS4 (csoportos mérés) | Modul elem | Rendszerengedélyes modul elemek opció nélkül | M63A | V32A | Hv32A | M63A | M63A | 5 | Beltéri (B) | Földkábel (K) | Felületre szerelt (F) | TN-S | I. | 70 mm2 | 25 mm2 | Nincs | Nincs | SCH20.t008(CS4M/1[M+V])-K-4(M63A)-1(M63A-V32A) | 2021-02-01
138 | Schrack Technik Kft | Schrack Technik Kft | CSFE150 | 125A csatlakozó főelosztó, földkábeles, felületre szerelt kivitelben, túlfeszültség levezetővel, tűzeseti leválasztóval csoportos fogyasztásmérés kialakítására | CSF TCS3 (CSF felületre szerelt) | Csatlakozó főelosztó | Rendszerengedélyes kész elrendezés opció nélkül | - | - | - | - | - | - | Beltéri (B) | Földkábel (K) | Felületre szerelt (F) | TN-C/TN-S | I. | 150 mm2 | 50 mm2 | Nincs | Nincs | SCH20.C009(CSFE150)-K3-F Tf_TI | 2021-02-01
139 | Schrack Technik Kft | Schrack Technik Kft | SZCS50 | Szinti csatlakozó szekrény felületre szerelt kivitelben csoportos fogyasztásmérés kialakítására | CSF TCS3 (CSF felületre szerelt) | Csatlakozó főelosztó | Rendszerengedélyes kész elrendezés opció nélkül | - | - | - | - | - | - | Beltéri (B) | Földkábel (K) | Felületre szerelt (F) | TN-S | I. | 50 mm2 | 50 mm2 | Nincs | Nincs | SCH20.C010(SZCS50)-K1-F | 2021-02-01
140 | JET - VILL Kft | JET - VILL Kft | JZD300 | Egy felhasználási helyes M63A mérés földkábeles, szabadon álló kivitelben sorozatkapocs készülékkel a méretlen oldalon. | Direkt TCS1 (1T mérés) | Egyedi | Rendszerengedélyes kész elrendezés opció nélkül | M63A | - | - | - | - | 1 | Kültéri (K) | Földkábel (K) | Szabadon álló (Sz) | TN-C/TN-S | II. | 50 mm2 | 50 mm2 | Nincs | Nincs | JET20.ES001(JZD300)-K-M63A | 2021-02-01
141 | JET - VILL Kft | JET - VILL Kft | JZD302 | Egy felhasználási helyes M63A mérés földkábeles, szabadon álló kivitelben NH készülékkel a méretlen oldalon. | Direkt TCS1 (1T mérés) | Egyedi | Rendszerengedélyes kész elrendezés opció nélkül | M63A | - | - | - | - | 1 | Kültéri (K) | Földkábel (K) | Szabadon álló (Sz) | TN-C/TN-S | II. | 50 mm2 | 50 mm2 | Nincs | Nincs | JET20.ES002(JZD302)-K-M63A | 2021-02-01
142 | JET - VILL Kft | JET - VILL Kft | JZD304 | Egy felhasználási helyes M63A mérés földkábeles, szabadon álló kivitelben NH készülékkel a méretlen oldalon. | Direkt TCS1 (1T mérés) | Egyedi | Rendszerengedélyes kész elrendezés opció nélkül | M63A | - | - | - | - | 1 | Kültéri (K) | Földkábel (K) | Szabadon álló (Sz) | TN-C/TN-S | II. | 50 mm2 | 50 mm2 | Nincs | Nincs | JET20.ES003(JZD304)-K-M63A | 2021-02-01
143 | JET - VILL Kft | JET - VILL Kft | JZD330 | Egy felhasználási helyes M63A és V63A mérés földkábeles, szabadon álló kivitelben sorozatkapocs készülékkel a méretlen oldalon | Direkt TCS3 (1T és 1 vagy több T mérés) | Egyedi | Rendszerengedélyes kész elrendezés opció nélkül | M63A | V63A | - | - | - | 1 | Kültéri (K) | Földkábel (K) | Szabadon álló (Sz) | TN-C/TN-S | II. | 50 mm2 | 50 mm2 | Nincs | Nincs | JET20.ES004(JZD330)-K-M63A-V63A | 2021-02-01
144 | JET - VILL Kft | JET - VILL Kft | JZD332 | Egy felhasználási helyes M63A és V63A mérés földkábeles, szabadon álló kivitelben NH készülékkel a méretlen oldalon | Direkt TCS3 (1T és 1 vagy több T mérés) | Egyedi | Rendszerengedélyes kész elrendezés opció nélkül | M63A | V63A | - | - | - | 1 | Kültéri (K) | Földkábel (K) | Szabadon álló (Sz) | TN-C/TN-S | II. | 50 mm2 | 50 mm2 | Nincs | Nincs | JET20.ES005(JZD332)-K-M63A-V63A | 2021-02-01
145 | JET - VILL Kft | JET - VILL Kft | JZD336 | Egy felhasználási helyes M63A, V63A és Hv63A mérés földkábeles, szabadon álló kivitelben sorozatkapocs készülékkel a méretlen oldalon | Direkt TCS5 (2-nél több mérés) | Egyedi | Rendszerengedélyes kész elrendezés opció nélkül | M63A | V63A | Hv63A | - | - | 1 | Kültéri (K) | Földkábel (K) | Szabadon álló (Sz) | TN-C/TN-S | II. | 50 mm2 | 50 mm2 | Nincs | Nincs | JET20.ES006(JZD336)-K-M63A-V63A-H63A | 2021-02-01
146 | JET - VILL Kft | JET - VILL Kft | JZD337-2 | Két felhasználási helyes M63A mérés földkábeles, szabadon álló kivitelben túlfeszültség levezetővel, tűzeseti leválasztóval, NH készülékkel a méretlen oldalon | Direkt TCS4 (csoportos mérés) | Csoportos | Rendszerengedélyes kész elrendezés opció nélkül | M63A | - | - | - | - | 2 | Kültéri (K) | Földkábel (K) | Szabadon álló (Sz) | TN-C/TN-S | II. | 50 mm2 | 50 mm2 | Nincs | Nincs | JET20.TS007(JZD337-2)-K-2(M63A) Tf_Tl | 2021-02-01
147 | JET - VILL Kft | JET - VILL Kft | JZD337-3 | Három felhasználási helyes M63A mérés földkábeles, szabadon álló kivitelben túlfeszültség levezetővel, tűzeseti leválasztóval, NH készülékkel a méretlen oldalon | Direkt TCS4 (csoportos mérés) | Csoportos | Rendszerengedélyes kész elrendezés opció nélkül | M63A | - | - | - | - | 3 | Kültéri (K) | Földkábel (K) | Szabadon álló (Sz) | TN-C/TN-S | II. | 240 mm2 | 50 mm2 | Nincs | Nincs | JET20.TS008(JZD337-3)-K-3(M63A) Tf_Tl | 2021-02-01
148 | JET - VILL Kft | JET - VILL Kft | JZD337-4 | Négy felhasználási helyes M63A mérés földkábeles, szabadon álló kivitelben túlfeszültség levezetővel, tűzeseti leválasztóval, NH készülékkel a méretlen oldalon | Direkt TCS4 (csoportos mérés) | Csoportos | Rendszerengedélyes kész elrendezés opció nélkül | M63A | - | - | - | - | 3 | Kültéri (K) | Földkábel (K) | Szabadon álló (Sz) | TN-C/TN-S | II. | 240 mm2 | 50 mm2 | Nincs | Nincs | JET20.TS009(JZD337-4)-K-4(M63A) Tf_Tl | 2021-02-01
149 | JET - VILL Kft | JET - VILL Kft | JZK300 | Egy felhasználási helyes 100A indirekt mérés földkábeles, szabadon álló, kombinált szekrény kivitelben NH készülékkel a méretlen oldalon | Indirekt TCS4 (indirekt kombi szekrény) | Áramváltós | Rendszerengedélyes kész elrendezés opció nélkül | 100A | - | - | - | - | 1 | Kültéri (K) | Földkábel (K) | Szabadon álló (Sz) | TN-C/TN-S | II. | 2x240 mm2 | 2x240 mm2 | Nincs | Nincs | JET20.AS010(JZK300)-K-100A | 2021-02-01
150 | JET - VILL Kft | JET - VILL Kft | JZK300 | Egy felhasználási helyes 125A indirekt mérés földkábeles, szabadon álló, kombinált szekrény kivitelben NH készülékkel a méretlen oldalon | Indirekt TCS4 (indirekt kombi szekrény) | Áramváltós | Rendszerengedélyes kész elrendezés opció nélkül | 125A | - | - | - | - | 1 | Kültéri (K) | Földkábel (K) | Szabadon álló (Sz) | TN-C/TN-S | II. | 2x240 mm2 | 2x240 mm2 | Nincs | Nincs | JET20.AS011(JZK300)-K-125A | 2021-02-01
151 | JET - VILL Kft | JET - VILL Kft | JZK300 | Egy felhasználási helyes 150A indirekt mérés földkábeles, szabadon álló, kombinált szekrény kivitelben NH készülékkel a méretlen oldalon | Indirekt TCS4 (indirekt kombi szekrény) | Áramváltós | Rendszerengedélyes kész elrendezés opció nélkül | 150A | - | - | - | - | 1 | Kültéri (K) | Földkábel (K) | Szabadon álló (Sz) | TN-C/TN-S | II. | 2x240 mm2 | 2x240 mm2 | Nincs | Nincs | JET20.AS012(JZK300)-K-150A | 2021-02-01
152 | JET - VILL Kft | JET - VILL Kft | JZK300 | Egy felhasználási helyes 200A indirekt mérés földkábeles, szabadon álló, kombinált szekrény kivitelben NH készülékkel a méretlen oldalon | Indirekt TCS4 (indirekt kombi szekrény) | Áramváltós | Rendszerengedélyes kész elrendezés opció nélkül | 200A | - | - | - | - | 1 | Kültéri (K) | Földkábel (K) | Szabadon álló (Sz) | TN-C/TN-S | II. | 2x240 mm2 | 2x240 mm2 | Nincs | Nincs | JET20.AS013(JZK300)-K-200A | 2021-02-01
153 | JET - VILL Kft | JET - VILL Kft | JZK300 | Egy felhasználási helyes 250A indirekt mérés földkábeles, szabadon álló, kombinált szekrény kivitelben NH készülékkel a méretlen oldalon | Indirekt TCS4 (indirekt kombi szekrény) | Áramváltós | Rendszerengedélyes kész elrendezés opció nélkül | 250A | - | - | - | - | 1 | Kültéri (K) | Földkábel (K) | Szabadon álló (Sz) | TN-C/TN-S | II. | 2x240 mm2 | 2x240 mm2 | Nincs | Nincs | JET20.AS014(JZK300)-K-250A | 2021-02-01
154 | JET - VILL Kft | JET - VILL Kft | JZK300 | Egy felhasználási helyes 300A indirekt mérés földkábeles, szabadon álló, kombinált szekrény kivitelben NH készülékkel a méretlen oldalon | Indirekt TCS4 (indirekt kombi szekrény) | Áramváltós | Rendszerengedélyes kész elrendezés opció nélkül | 300A | - | - | - | - | 1 | Kültéri (K) | Földkábel (K) | Szabadon álló (Sz) | TN-C/TN-S | II. | 2x240 mm2 | 2x240 mm2 | Nincs | Nincs | JET20.AS015(JZK300)-K-300A | 2021-02-01
155 | JET - VILL Kft | JET - VILL Kft | JZK300 | Egy felhasználási helyes 400A indirekt mérés földkábeles, szabadon álló, kombinált szekrény kivitelben NH készülékkel a méretlen oldalon | Indirekt TCS4 (indirekt kombi szekrény) | Áramváltós | Rendszerengedélyes kész elrendezés opció nélkül | 400A | - | - | - | - | 1 | Kültéri (K) | Földkábel (K) | Szabadon álló (Sz) | TN-C/TN-S | II. | 2x240 mm2 | 2x240 mm2 | Nincs | Nincs | JET20.AS016(JZK300)-K-400A | 2021-02-01
156 | JET - VILL Kft | JET - VILL Kft | JZK300 | Egy felhasználási helyes 630A indirekt mérés földkábeles, szabadon álló, kombinált szekrény kivitelben megszakítóval a méretlen oldalon | Indirekt TCS4 (indirekt kombi szekrény) | Áramváltós | Rendszerengedélyes kész elrendezés opció nélkül | 630A | - | - | - | - | 1 | Kültéri (K) | Földkábel (K) | Szabadon álló (Sz) | TN-C/TN-S | II. | 2x240 mm2 | 2x240 mm2 | Nincs | Nincs | JET20.AS017(JZK300)-K-630A | 2021-02-01
157 | Gyulai Irányítástechnikai Kft. | Gyulai Irányítástechnikai Kft. | GYI53-63-SK50/SK | Egy felhasználási helyes M63A mérés földkábeles, szabadon álló kivitelben. | Direkt TCS1 (1T mérés) | Egyedi | Rendszerengedélyes kész elrendezés opció nélkül | M63A | - | - | - | - | 1 | Kültéri (K) | Földkábel (K) | Szabadon álló (Sz) | TN-C/TN-S | II. | 50 mm2 | 25 mm2 | Nincs | Nincs | GYI20.ES001(IN53)-K-M63A | 2021-02-01
158 | Gyulai Irányítástechnikai Kft. | Gyulai Irányítástechnikai Kft. | GYI53-80-SK50/SK | Egy felhasználási helyes M80A mérés földkábeles, szabadon álló kivitelben. | Direkt TCS1 (1T mérés) | Egyedi | Rendszerengedélyes kész elrendezés opció nélkül | M80A | - | - | - | - | 1 | Kültéri (K) | Földkábel (K) | Szabadon álló (Sz) | TN-C/TN-S | II. | 50 mm2 | 25 mm2 | Nincs | Nincs | GYI20.ES002(IN53)-K-M80A | 2021-02-01
159 | Gyulai Irányítástechnikai Kft. | Gyulai Irányítástechnikai Kft. | GYI66-63-00/SK-TF | Egy felhasználási helyes M63A mérés földkábeles, szabadon álló kivitelben túlfeszültség levezetővel | Direkt TCS1 (1T mérés) | Egyedi | Rendszerengedélyes kész elrendezés opcióval | M63A | - | - | - | - | 1 | Kültéri (K) | Földkábel (K) | Szabadon álló (Sz) | TN-C/TN-S | II. | 50 mm2 | 25 mm2 | Nincs | Nincs | GYI20.ES003(IN66)-K-M63A Tf | 2021-02-01
160 | Gyulai Irányítástechnikai Kft. | Gyulai Irányítástechnikai Kft. | GYI66-80-00/SK-TF | Egy felhasználási helyes M80A mérés földkábeles, szabadon álló kivitelben túlfeszültség levezetővel | Direkt TCS1 (1T mérés) | Egyedi | Rendszerengedélyes kész elrendezés opcióval | M80A | - | - | - | - | 1 | Kültéri (K) | Földkábel (K) | Szabadon álló (Sz) | TN-C/TN-S | II. | 50 mm2 | 25 mm2 | Nincs | Nincs | GYI20.ES004(IN66)-K-M80A Tf | 2021-02-01
161 | Gyulai Irányítástechnikai Kft. | Gyulai Irányítástechnikai Kft. | GYI66-63-32-SK50/SK-SK | Egy felhasználási helyes M63A és V32A mérés földkábeles, szabadon álló kivitelben | Direkt TCS3 (1T és 1 vagy több T mérés) | Egyedi | Rendszerengedélyes kész elrendezés opció nélkül | M63A | V32A | H63A | M63A | M63A | 1 | Kültéri (K) | Földkábel (K) | Szabadon álló (Sz) | TN-C/TN-S | II. | 50 mm2 | 25 mm2 | Nincs | Nincs | GYI20.ES005(IN66)-K-M63A-V32A | 2021-02-01
162 | Gyulai Irányítástechnikai Kft. | Gyulai Irányítástechnikai Kft. | GYI66-80-32-SK50/SK-SK | Egy felhasználási helyes M80A és V32A mérés földkábeles, szabadon álló kivitelben | Direkt TCS3 (1T és 1 vagy több T mérés) | Egyedi | Rendszerengedélyes kész elrendezés opció nélkül | M80A | V32A | H63A | M63A | M63A | 1 | Kültéri (K) | Földkábel (K) | Szabadon álló (Sz) | TN-C/TN-S | II. | 50 mm2 | 25 mm2 | Nincs | Nincs | GYI20.ES006(IN66)-K-M80A-V32A | 2021-02-01
163 | Gyulai Irányítástechnikai Kft. | Gyulai Irányítástechnikai Kft. | GYI106-63-32-63-SK95/SK-SK | Egy felhasználási helyes M63A V32A és H63A mérés földkábeles, szabadon álló kivitelben | Direkt TCS5 (2-nél több mérés) | Egyedi | Rendszerengedélyes kész elrendezés opció nélkül | M63A | V32A | H63A | M63A | M63A | 1 | Kültéri (K) | Földkábel (K) | Szabadon álló (Sz) | TN-C/TN-S | II. | 95 mm2 | 25 mm2 | Nincs | Nincs | GYI20.ES007(IN106)-K-M63A-V32A-H63A | 2021-02-01
164 | Gyulai Irányítástechnikai Kft. | Gyulai Irányítástechnikai Kft. | GYI106-80-32-63-SK95/SK-SK-SK | Egy felhasználási helyes M80A V32A és H63A mérés földkábeles, szabadon álló kivitelben | Direkt TCS5 (2-nél több mérés) | Egyedi | Rendszerengedélyes kész elrendezés opció nélkül | M80A | V32A | H63A | M63A | M63A | 1 | Kültéri (K) | Földkábel (K) | Szabadon álló (Sz) | TN-C/TN-S | II. | 95 mm2 | 25 mm2 | Nincs | Nincs | GYI20.ES008(IN106)-K-M80A-V32A-H63A | 2021-02-01
165 | Gyulai Irányítástechnikai Kft. | Gyulai Irányítástechnikai Kft. | GYI80+40-K-100A-2/2 | Egy felhasználási helyes 100A indirekt mérés földkábeles, szabadon álló, kombinált szekrény kivitelben | Indirekt TCS4 (indirekt kombi szekrény) | Áramváltós | Rendszerengedélyes kész elrendezés opcióval | 100A | - | - | - | - | 1 | Kültéri (K) | Földkábel (K) | Szabadon álló (Sz) | TN-C/TN-S | II. | 240 mm2 | 240 mm2 | Nincs | Nincs | GYI20.AS009(IN80VE+40)-K-100A | 2021-02-01
166 | Gyulai Irányítástechnikai Kft. | Gyulai Irányítástechnikai Kft. | GYI80+40-K-150A-2/2 | Egy felhasználási helyes 150A indirekt mérés földkábeles, szabadon álló, kombinált szekrény kivitelben | Indirekt TCS4 (indirekt kombi szekrény) | Áramváltós | Rendszerengedélyes kész elrendezés opcióval | 150A | - | - | - | - | 1 | Kültéri (K) | Földkábel (K) | Szabadon álló (Sz) | TN-C/TN-S | II. | 240 mm2 | 240 mm2 | Nincs | Nincs | GYI20.AS010(IN80VE+40)-K-150A | 2021-02-01
167 | Gyulai Irányítástechnikai Kft. | Gyulai Irányítástechnikai Kft. | GYI80+40-K-200A-2/2 | Egy felhasználási helyes 200A indirekt mérés földkábeles, szabadon álló, kombinált szekrény kivitelben | Indirekt TCS4 (indirekt kombi szekrény) | Áramváltós | Rendszerengedélyes kész elrendezés opcióval | 200A | - | - | - | - | 1 | Kültéri (K) | Földkábel (K) | Szabadon álló (Sz) | TN-C/TN-S | II. | 240 mm2 | 240 mm2 | Nincs | Nincs | GYI20.AS011(IN80VE+40)-K-200A | 2021-02-01
168 | Gyulai Irányítástechnikai Kft. | Gyulai Irányítástechnikai Kft. | GYI80+40-K-250A-2/2 | Egy felhasználási helyes 250A indirekt mérés földkábeles, szabadon álló, kombinált szekrény kivitelben | Indirekt TCS4 (indirekt kombi szekrény) | Áramváltós | Rendszerengedélyes kész elrendezés opcióval | 250A | - | - | - | - | 1 | Kültéri (K) | Földkábel (K) | Szabadon álló (Sz) | TN-C/TN-S | II. | 240 mm2 | 240 mm2 | Nincs | Nincs | GYI20.AS012(IN80VE+40)-K-250A | 2021-02-01
169 | Gyulai Irányítástechnikai Kft. | Gyulai Irányítástechnikai Kft. | GYI80+40-K-300A-2D/2D | Egy felhasználási helyes 300A indirekt mérés földkábeles, szabadon álló, kombinált szekrény kivitelben | Indirekt TCS4 (indirekt kombi szekrény) | Áramváltós | Rendszerengedélyes kész elrendezés opcióval | 300A | - | - | - | - | 1 | Kültéri (K) | Földkábel (K) | Szabadon álló (Sz) | TN-C/TN-S | II. | 2x240 mm2 | 2x240 mm2 | Nincs | Nincs | GYI20.AS013(IN80VE+40)-K-300A | 2021-02-01
170 | Gyulai Irányítástechnikai Kft. | Gyulai Irányítástechnikai Kft. | GYI80+40-K-400A-3D/3D | Egy felhasználási helyes 400A indirekt mérés földkábeles, szabadon álló, kombinált szekrény kivitelben | Indirekt TCS4 (indirekt kombi szekrény) | Áramváltós | Rendszerengedélyes kész elrendezés opcióval | 400A | - | - | - | - | 1 | Kültéri (K) | Földkábel (K) | Szabadon álló (Sz) | TN-C/TN-S | II. | 2x240 mm2 | 2x240 mm2 | Nincs | Nincs | GYI20.AS014(IN80VE+40)-K-400A | 2021-02-01
171 | Gyulai Irányítástechnikai Kft. | Gyulai Irányítástechnikai Kft. | GYI80+40-K-500A-3D/3D | Egy felhasználási helyes 500A indirekt mérés földkábeles, szabadon álló, kombinált szekrény kivitelben | Indirekt TCS4 (indirekt kombi szekrény) | Áramváltós | Rendszerengedélyes kész elrendezés opcióval | 500A | - | - | - | - | 1 | Kültéri (K) | Földkábel (K) | Szabadon álló (Sz) | TN-C/TN-S | II. | 2x240 mm2 | 2x240 mm2 | Nincs | Nincs | GYI20.AS015(IN80VE+40)-K-500A | 2021-02-01
172 | Gyulai Irányítástechnikai Kft. | Gyulai Irányítástechnikai Kft. | GYI106-K-100A-2/1 | Egy felhasználási helyes 100A indirekt mérés földkábeles, szabadon álló, kombinált szekrény kivitelben | Indirekt TCS4 (indirekt kombi szekrény) | Áramváltós | Rendszerengedélyes kész elrendezés opcióval | 100A | - | - | - | - | 1 | Kültéri (K) | Földkábel (K) | Szabadon álló (Sz) | TN-C/TN-S | II. | 240 mm2 | 240 mm2 | Nincs | Felhasználói mért főelosztó opcionális elemekkel | GYI20.AS016(IN106HO)-K-100A | 2021-02-01
173 | Gyulai Irányítástechnikai Kft. | Gyulai Irányítástechnikai Kft. | GYI106-K-150A-2/1 | Egy felhasználási helyes 150A indirekt mérés földkábeles, szabadon álló, kombinált szekrény kivitelben | Indirekt TCS4 (indirekt kombi szekrény) | Áramváltós | Rendszerengedélyes kész elrendezés opcióval | 150A | - | - | - | - | 1 | Kültéri (K) | Földkábel (K) | Szabadon álló (Sz) | TN-C/TN-S | II. | 240 mm2 | 240 mm2 | Nincs | Felhasználói mért főelosztó opcionális elemekkel | GYI20.AS017(IN106HO)-K-150A | 2021-02-01
174 | Gyulai Irányítástechnikai Kft. | Gyulai Irányítástechnikai Kft. | GYI106-K-200A-2/1 | Egy felhasználási helyes 200A indirekt mérés földkábeles, szabadon álló, kombinált szekrény kivitelben | Indirekt TCS4 (indirekt kombi szekrény) | Áramváltós | Rendszerengedélyes kész elrendezés opcióval | 200A | - | - | - | - | 1 | Kültéri (K) | Földkábel (K) | Szabadon álló (Sz) | TN-C/TN-S | II. | 240 mm2 | 240 mm2 | Nincs | Felhasználói mért főelosztó opcionális elemekkel | GYI20.AS018(IN106HO)-K-200A | 2021-02-01
175 | Gyulai Irányítástechnikai Kft. | Gyulai Irányítástechnikai Kft. | GYI106-K-250A-2/1 | Egy felhasználási helyes 250A indirekt mérés földkábeles, szabadon álló, kombinált szekrény kivitelben | Indirekt TCS4 (indirekt kombi szekrény) | Áramváltós | Rendszerengedélyes kész elrendezés opcióval | 250A | - | - | - | - | 1 | Kültéri (K) | Földkábel (K) | Szabadon álló (Sz) | TN-C/TN-S | II. | 240 mm2 | 240 mm2 | Nincs | Felhasználói mért főelosztó opcionális elemekkel | GYI20.AS019(IN106HO)-K-250A | 2021-02-01
176 | Gyulai Irányítástechnikai Kft. | Gyulai Irányítástechnikai Kft. | GYI81-K-100A-2/2 | Egy felhasználási helyes 100A indirekt mérés földkábeles, szabadon álló, kombinált szekrény kivitelben | Indirekt TCS4 (indirekt kombi szekrény) | Áramváltós | Rendszerengedélyes kész elrendezés opció nélkül | 100A | - | - | - | - | 1 | Kültéri (K) | Földkábel (K) | Szabadon álló (Sz) | TN-C/TN-S | II. | 240 mm2 | 240 mm2 | Nincs | Felhasználói mért főelosztó opcionális elemekkel | GYI20.AS020(GS81)-K-100A | 2021-02-01
177 | Gyulai Irányítástechnikai Kft. | Gyulai Irányítástechnikai Kft. | GYI114-K-100A-2/2 | Egy felhasználási helyes 100A indirekt mérés földkábeles, szabadon álló, kombinált szekrény kivitelben | Indirekt TCS4 (indirekt kombi szekrény) | Áramváltós | Rendszerengedélyes kész elrendezés opció nélkül | 100A | - | - | - | - | 1 | Kültéri (K) | Földkábel (K) | Szabadon álló (Sz) | TN-C/TN-S | II. | 240 mm2 | 240 mm2 | Nincs | Felhasználói mért főelosztó opcionális elemekkel | GYI20.AS021(GS114)-K-100A | 2021-02-01
178 | Gyulai Irányítástechnikai Kft. | Gyulai Irányítástechnikai Kft. | GYI81-K-150A-2/2 | Egy felhasználási helyes 150A indirekt mérés földkábeles, szabadon álló, kombinált szekrény kivitelben | Indirekt TCS4 (indirekt kombi szekrény) | Áramváltós | Rendszerengedélyes kész elrendezés opció nélkül | 150A | - | - | - | - | 1 | Kültéri (K) | Földkábel (K) | Szabadon álló (Sz) | TN-C/TN-S | II. | 240 mm2 | 240 mm2 | Nincs | Felhasználói mért főelosztó opcionális elemekkel | GYI20.AS022(GS81)-K-150A | 2021-02-01
179 | Gyulai Irányítástechnikai Kft. | Gyulai Irányítástechnikai Kft. | GYI114-K-150A-2/2 | Egy felhasználási helyes 150A indirekt mérés földkábeles, szabadon álló, kombinált szekrény kivitelben | Indirekt TCS4 (indirekt kombi szekrény) | Áramváltós | Rendszerengedélyes kész elrendezés opció nélkül | 150A | - | - | - | - | 1 | Kültéri (K) | Földkábel (K) | Szabadon álló (Sz) | TN-C/TN-S | II. | 240 mm2 | 240 mm2 | Nincs | Felhasználói mért főelosztó opcionális elemekkel | GYI20.AS023(GS114)-K-150A | 2021-02-01
180 | Gyulai Irányítástechnikai Kft. | Gyulai Irányítástechnikai Kft. | GYI81-K-200A-2/2 | Egy felhasználási helyes 200A indirekt mérés földkábeles, szabadon álló, kombinált szekrény kivitelben | Indirekt TCS4 (indirekt kombi szekrény) | Áramváltós | Rendszerengedélyes kész elrendezés opció nélkül | 200A | - | - | - | - | 1 | Kültéri (K) | Földkábel (K) | Szabadon álló (Sz) | TN-C/TN-S | II. | 240 mm2 | 240 mm2 | Nincs | Felhasználói mért főelosztó opcionális elemekkel | GYI20.AS024(GS81)-K-200A | 2021-02-01
181 | Gyulai Irányítástechnikai Kft. | Gyulai Irányítástechnikai Kft. | GYI114-K-200A-2/2 | Egy felhasználási helyes 200A indirekt mérés földkábeles, szabadon álló, kombinált szekrény kivitelben | Indirekt TCS4 (indirekt kombi szekrény) | Áramváltós | Rendszerengedélyes kész elrendezés opció nélkül | 200A | - | - | - | - | 1 | Kültéri (K) | Földkábel (K) | Szabadon álló (Sz) | TN-C/TN-S | II. | 240 mm2 | 240 mm2 | Nincs | Felhasználói mért főelosztó opcionális elemekkel | GYI20.AS025(GS114)-K-200A | 2021-02-01
182 | Gyulai Irányítástechnikai Kft. | Gyulai Irányítástechnikai Kft. | GYI81-K-250A-2/2 | Egy felhasználási helyes 250A indirekt mérés földkábeles, szabadon álló, kombinált szekrény kivitelben | Indirekt TCS4 (indirekt kombi szekrény) | Áramváltós | Rendszerengedélyes kész elrendezés opció nélkül | 250A | - | - | - | - | 1 | Kültéri (K) | Földkábel (K) | Szabadon álló (Sz) | TN-C/TN-S | II. | 240 mm2 | 240 mm2 | Nincs | Felhasználói mért főelosztó opcionális elemekkel | GYI20.AS026(GS81)-K-250A | 2021-02-01
183 | Gyulai Irányítástechnikai Kft. | Gyulai Irányítástechnikai Kft. | GYI114-K-250A-2/2 | Egy felhasználási helyes 250A indirekt mérés földkábeles, szabadon álló, kombinált szekrény kivitelben | Indirekt TCS4 (indirekt kombi szekrény) | Áramváltós | Rendszerengedélyes kész elrendezés opció nélkül | 250A | - | - | - | - | 1 | Kültéri (K) | Földkábel (K) | Szabadon álló (Sz) | TN-C/TN-S | II. | 240 mm2 | 240 mm2 | Nincs | Felhasználói mért főelosztó opcionális elemekkel | GYI20.AS027(GS114)-K-250A | 2021-02-01
184 | Gyulai Irányítástechnikai Kft. | Gyulai Irányítástechnikai Kft. | GYI81-K-300A-2D/2D | Egy felhasználási helyes 300A indirekt mérés földkábeles, szabadon álló, kombinált szekrény kivitelben | Indirekt TCS4 (indirekt kombi szekrény) | Áramváltós | Rendszerengedélyes kész elrendezés opció nélkül | 300A | - | - | - | - | 1 | Kültéri (K) | Földkábel (K) | Szabadon álló (Sz) | TN-C/TN-S | II. | 2x240 mm2 | 2x240 mm2 | Nincs | Felhasználói mért főelosztó opcionális elemekkel | GYI20.AS028(GS81)-K-300A | 2021-02-01
185 | Gyulai Irányítástechnikai Kft. | Gyulai Irányítástechnikai Kft. | GYI114-K-300A-2D/2D | Egy felhasználási helyes 300A indirekt mérés földkábeles, szabadon álló, kombinált szekrény kivitelben | Indirekt TCS4 (indirekt kombi szekrény) | Áramváltós | Rendszerengedélyes kész elrendezés opció nélkül | 300A | - | - | - | - | 1 | Kültéri (K) | Földkábel (K) | Szabadon álló (Sz) | TN-C/TN-S | II. | 2x240 mm2 | 2x240 mm2 | Nincs | Felhasználói mért főelosztó opcionális elemekkel | GYI20.AS029(GS114)-K-300A | 2021-02-01
186 | Gyulai Irányítástechnikai Kft. | Gyulai Irányítástechnikai Kft. | GYI81-K-400A-3D/3D | Egy felhasználási helyes 400A indirekt mérés földkábeles, szabadon álló, kombinált szekrény kivitelben | Indirekt TCS4 (indirekt kombi szekrény) | Áramváltós | Rendszerengedélyes kész elrendezés opció nélkül | 400A | - | - | - | - | 1 | Kültéri (K) | Földkábel (K) | Szabadon álló (Sz) | TN-C/TN-S | II. | 2x240 mm2 | 2x240 mm2 | Nincs | Felhasználói mért főelosztó opcionális elemekkel | GYI20.AS030(GS81)-K-400A | 2021-02-01
187 | Gyulai Irányítástechnikai Kft. | Gyulai Irányítástechnikai Kft. | GYI114-K-400A-3D/3D | Egy felhasználási helyes 400A indirekt mérés földkábeles, szabadon álló, kombinált szekrény kivitelben | Indirekt TCS4 (indirekt kombi szekrény) | Áramváltós | Rendszerengedélyes kész elrendezés opció nélkül | 400A | - | - | - | - | 1 | Kültéri (K) | Földkábel (K) | Szabadon álló (Sz) | TN-C/TN-S | II. | 2x240 mm2 | 2x240 mm2 | Nincs | Felhasználói mért főelosztó opcionális elemekkel | GYI20.AS031(GS114)-K-400A | 2021-02-01
188 | Gyulai Irányítástechnikai Kft. | Gyulai Irányítástechnikai Kft. | GYI81-K-500A-3D/3D | Egy felhasználási helyes 500A indirekt mérés földkábeles, szabadon álló, kombinált szekrény kivitelben | Indirekt TCS4 (indirekt kombi szekrény) | Áramváltós | Rendszerengedélyes kész elrendezés opció nélkül | 500A | - | - | - | - | 1 | Kültéri (K) | Földkábel (K) | Szabadon álló (Sz) | TN-C/TN-S | II. | 2x240 mm2 | 2x240 mm2 | Nincs | Felhasználói mért főelosztó opcionális elemekkel | GYI20.AS032(GS81)-K-500A | 2021-02-01
189 | Gyulai Irányítástechnikai Kft. | Gyulai Irányítástechnikai Kft. | GYI114-K-500A-3D/3D | Egy felhasználási helyes 500A indirekt mérés földkábeles, szabadon álló, kombinált szekrény kivitelben | Indirekt TCS4 (indirekt kombi szekrény) | Áramváltós | Rendszerengedélyes kész elrendezés opció nélkül | 500A | - | - | - | - | 1 | Kültéri (K) | Földkábel (K) | Szabadon álló (Sz) | TN-C/TN-S | II. | 2x240 mm2 | 2x240 mm2 | Nincs | Felhasználói mért főelosztó opcionális elemekkel | GYI20.AS033(GS114)-K-500A | 2021-02-01
190 | Gyulai Irányítástechnikai Kft. | Gyulai Irányítástechnikai Kft. | GYI106-Á-400A-FK/3D | 400A indirekt áramváltó modul földkábeles, szabadon álló kivitelben | Indirekt TCS2 (indirekt ÁV modul) | Áramváltós | Rendszerengedélyes kész elrendezés opció nélkül | 400A | - | - | - | - | 1 | Kültéri (K) | Földkábel (K) | Szabadon álló (Sz) | TN-C/TN-S | II. | 2x240 mm2 | 2x240 mm2 | Nincs | Felhasználói mért főelosztó opcionális elemekkel | GYI20.AA034(IN106Q)-Á-400A | 2021-02-01
191 | Gyulai Irányítástechnikai Kft. | Gyulai Irányítástechnikai Kft. | GYI106-Á-500A-FK/3D | 500A indirekt áramváltó modul földkábeles, szabadon álló kivitelben | Indirekt TCS2 (indirekt ÁV modul) | Áramváltós | Rendszerengedélyes kész elrendezés opció nélkül | 500A | - | - | - | - | 1 | Kültéri (K) | Földkábel (K) | Szabadon álló (Sz) | TN-C/TN-S | II. | 2x240 mm2 | 2x240 mm2 | Nincs | Felhasználói mért főelosztó opcionális elemekkel | GYI20.AA035(IN106Q)-Á-500A | 2021-02-01
192 | Gyulai Irányítástechnikai Kft. | Gyulai Irányítástechnikai Kft. | GYI106-Á-630A-FK/3D | 630A indirekt áramváltó modul földkábeles, szabadon álló kivitelben | Indirekt TCS2 (indirekt ÁV modul) | Áramváltós | Rendszerengedélyes kész elrendezés opció nélkül | 630A | - | - | - | - | 1 | Kültéri (K) | Földkábel (K) | Szabadon álló (Sz) | TN-C/TN-S | II. | 2x240 mm2 | 2x240 mm2 | Nincs | Felhasználói mért főelosztó opcionális elemekkel | GYI20.AA036(IN106Q)-Á-630A | 2021-02-01
193 | Gyulai Irányítástechnikai Kft. | Gyulai Irányítástechnikai Kft. | GYIH50-F-PRIMER | Egy felhasználási helyes indirekt mérő modul függőleges elrendezéssel földkábeles, felületre szerelt kivitelben | Indirekt TCS1/A (indirekt mérő modul függ.) | Áramváltós | Rendszerengedélyes kész elrendezés opció nélkül | - | - | - | - | - | 1 | Beltéri (B), Kültéri (K) | Földkábel (K) | Felületre szerelt (F) | TN-S | II. | - | - | Nincs | Nincs | GYI20.AM037(HA50-PRIMER)-F | 2021-02-01
194 | Gyulai Irányítástechnikai Kft. | Gyulai Irányítástechnikai Kft. | GYIR60-F-PRIMER | Egy felhasználási helyes indirekt mérő modul vízszintes elrendezéssel földkábeles, felületre szerelt kivitelben | Indirekt TCS1/B (indirekt mérő modul vízsz.) | Áramváltós | Rendszerengedélyes kész elrendezés opció nélkül | - | - | - | - | - | 1 | Beltéri (B), Kültéri (K) | Földkábel (K) | Felületre szerelt (F) | TN-S | I. | - | - | Nincs | Nincs | GYI20.AM038(RI60-PRIMER)-F | 2021-02-01
195 | Gyulai Irányítástechnikai Kft. | Gyulai Irányítástechnikai Kft. | GYI40-F-PRIMER | Egy felhasználási helyes indirekt mérő modul függőleges elrendezéssel földkábeles, szabadon álló kivitelben | Indirekt TCS1/A (indirekt mérő modul függ.) | Áramváltós | Rendszerengedélyes kész elrendezés opció nélkül | - | - | - | - | - | 1 | Kültéri (K) | Földkábel (K) | Szabadon álló (Sz) | TN-S | II. | - | - | Nincs | Nincs | GYI20.AM039(IN40-PRIMER)-F | 2021-02-01
196 | Gyulai Irányítástechnikai Kft. | Gyulai Irányítástechnikai Kft. | GYIH30-00 | Méretlen elosztó szekrény felületre szerelt kivitelben NH készülékkel a méretlen oldalon | CSF TCS1 (CSF telekhatáron) | Csatlakozó főelosztó | Rendszerengedélyes kész elrendezés opció nélkül | - | - | - | - | - | 1 | Beltéri (B), Kültéri (K) | Földkábel (K) | Felületre szerelt (F) | TN-C | II. | 70 mm2 | 25 mm2 | Nincs | Nincs | GYI20.C040(HA30)-K2-T | 2021-02-01
197 | Gyulai Irányítástechnikai Kft. | Gyulai Irányítástechnikai Kft. | GYIH30-00-00 | Méretlen elosztó szekrény felületre szerelt kivitelben NH készülékekkel a méretlen oldalon | CSF TCS1 (CSF telekhatáron) | Csatlakozó főelosztó | Rendszerengedélyes kész elrendezés opció nélkül | - | - | - | - | - | 1 | Beltéri (B), Kültéri (K) | Földkábel (K) | Felületre szerelt (F) | TN-C | II. | 120 mm2 | 25 mm2 | Nincs | Nincs | GYI20.C041(HA30)-K3-T | 2021-02-01
198 | Gyulai Irányítástechnikai Kft. | Gyulai Irányítástechnikai Kft. | GYIH30-SK | Méretlen elosztó szekrény felületre szerelt kivitelben sorozatkapocs készülékekkel a méretlen oldalon | CSF TCS1 (CSF telekhatáron) | Csatlakozó főelosztó | Rendszerengedélyes kész elrendezés opció nélkül | - | - | - | - | - | 1 | Beltéri (B), Kültéri (K) | Földkábel (K) | Felületre szerelt (F) | TN-C | II. | 50 mm2 | 25 mm2 | Nincs | Nincs | GYI20.C042(HA30)-K3-T | 2021-02-01
199 | Gyulai Irányítástechnikai Kft. | Gyulai Irányítástechnikai Kft. | GYI40-V2 | Méretlen keresztmetszetváltó szekrény szabadon álló kivitelben NH készülékkel a méretlen oldalon | CSF TCS2 (CSF szabadon álló) | Csatlakozó főelosztó | Rendszerengedélyes kész elrendezés opció nélkül | - | - | - | - | - | 1 | Kültéri (K) | Földkábel (K) | Szabadon álló (Sz) | TN-C/TN-S | II. | 240 mm2 | 70 mm2 | Nincs | Nincs | GYI20.C043(IN40-V2)-K5-Sz | 2021-02-01
200 | Gyulai Irányítástechnikai Kft. | Gyulai Irányítástechnikai Kft. | GYI26-V00 | Méretlen keresztmetszetváltó szekrény szabadon álló kivitelben NH készülékkel a méretlen oldalon | CSF TCS2 (CSF szabadon álló) | Csatlakozó főelosztó | Rendszerengedélyes kész elrendezés opció nélkül | - | - | - | - | - | 1 | Kültéri (K) | Földkábel (K) | Szabadon álló (Sz) | TN-C/TN-S | II. | 95 mm2 | 25 mm2 | Nincs | Nincs | GYI20.C044(IN26-V00)-K2-Sz | 2021-02-01
201 | VILLKITERV BT. | VILLKITERV BT. | VILLKITERV-63A | Egy felhasználási helyes M63A mérés földkábeles, szabadon álló kivitelben | Direkt TCS1 (1T mérés) | Egyedi | Rendszerengedélyes kész elrendezés opció nélkül | M63A | - | H63A | M63A | - | 1 | Kültéri (K) | Földkábel (K) | Szabadon álló (Sz) | TN-C/TN-S | II. | 50 mm2 | 50 mm2 | Nincs | Nincs | VIL21.ES001(VILLKITERV-63A)-K-M63A | 2021-02-01 | Potenciál rögzítő csatlakozó mért térrészben.
202 | VILLKITERV BT. | VILLKITERV BT. | VILLKITERV-80A | Egy felhasználási helyes M80A mérés földkábeles, szabadon álló kivitelben | Direkt TCS1 (1T mérés) | Egyedi | Rendszerengedélyes kész elrendezés opció nélkül | M80A | - | H80A | M80A | - | 1 | Kültéri (K) | Földkábel (K) | Szabadon álló (Sz) | TN-C/TN-S | II. | 50 mm2 | 50 mm2 | Nincs | Nincs | VIL21.ES002(VILLKITERV-80A)-K-M80A | 2021-02-01 | Potenciál rögzítő csatlakozó mért térrészben.
203 | VILLKITERV BT. | VILLKITERV BT. | VILLKITERV-63A-Tf_T1 | Egy felhasználási helyes M63A mérés földkábeles, szabadon álló kivitelben, túlfeszültség levezetővel, tűzeseti leválasztóval | Direkt TCS1 (1T mérés) | Egyedi | Rendszerengedélyes kész elrendezés opció nélkül | M63A | - | - | - | - | 1 | Kültéri (K) | Földkábel (K) | Szabadon álló (Sz) | TN-C/TN-S | II. | 50 mm2 | 50 mm2 | Nincs | Nincs | VIL21.ES003(VILLKITERV-63A-Tf_T1)-K-M63A Tf_Tl | 2021-02-01 | Potenciál rögzítő csatlakozó mért térrészben.
204 | VILLKITERV BT. | VILLKITERV BT. | VILLKITERV-63A-32A | Egy felhasználási helyes M63A és V32A mérés földkábeles, szabadon álló kivitelben | Direkt TCS3 (1T és 1 vagy több T mérés) | Egyedi | Rendszerengedélyes kész elrendezés opció nélkül | M63A | V32A | - | - | - | 1 | Kültéri (K) | Földkábel (K) | Szabadon álló (Sz) | TN-C/TN-S | II. | 50 mm2 | 50 mm2 | Nincs | Nincs | VIL21.ES004(VILLKITERV-63A-32A)-K-M63A-V32A | 2021-02-01 | Potenciál rögzítő csatlakozó mért térrészben.
205 | VILLKITERV BT. | VILLKITERV BT. | VILLKITERV-SZ63A | Egy felhasználási helyes M63A mérés földkábeles, szabadvezetékes, felületre szerelt kivitelben | Direkt TCS1 (1T mérés) | Egyedi | Rendszerengedélyes kész elrendezés opció nélkül | M63A | - | H63A | M63A | - | 1 | Kültéri (K) | Földkábel (F), Szabadvezeték (Sz) | Felületre szerelt (F) | TN-C/TN-S | II. | 50 mm2 | 50 mm2 | Nincs | Nincs | VIL21.ES005(VILLKITERV-SZ63A)-K.Sz-M63A | 2021-02-01 | Potenciál rögzítő csatlakozó mért térrészben.
206 | VILLKITERV BT. | VILLKITERV BT. | VILLKITERV-SZ63A-V32A | Egy felhasználási helyes M63A és V32A mérés földkábeles, szabadvezetékes, felületre szerelt kivitelben | Direkt TCS3 (1T és 1 vagy több T mérés) | Egyedi | Rendszerengedélyes kész elrendezés opció nélkül | M63A | V32A | - | - | - | 1 | Kültéri (K) | Földkábel (F), Szabadvezeték (Sz) | Felületre szerelt (F) | TN-C/TN-S | II. | 50 mm2 | 50 mm2 | Nincs | Nincs | VIL21.ES006(VILLKITERV-SZ63A-V32A)-K.Sz-M63A-V32A | 2021-02-01 | Potenciál rögzítő csatlakozó mért térrészben.
207 | VILLKITERV BT. | VILLKITERV BT. | VILLKITERV-100A | Egy felhasználási helyes 100A indirekt mérés földkábeles, szabadon álló, kombinát szekrény kivitelben | Indirekt TCS4 (indirekt kombi szekrény) | Áramváltós | Rendszerengedélyes kész elrendezés opció nélkül | 100A | - | - | - | - | 1 | Kültéri (K) | Földkábel (K) | Szabadon álló (Sz) | TN-C/TN-S | II. | 240 mm2 | 240 mm2 | Nincs | Nincs | VIL21.AS007(VILLKITERV-100A)-K-100A | 2021-02-01 | Potenciál rögzítő csatlakozó mért térrészben.
208 | VILLKITERV BT. | VILLKITERV BT. | VILLKITERV-150A | Egy felhasználási helyes 150A indirekt mérés földkábeles, szabadon álló, kombinát szekrény kivitelben | Indirekt TCS4 (indirekt kombi szekrény) | Áramváltós | Rendszerengedélyes kész elrendezés opció nélkül | 150A | - | - | - | - | 1 | Kültéri (K) | Földkábel (K) | Szabadon álló (Sz) | TN-C/TN-S | II. | 240 mm2 | 240 mm2 | Nincs | Nincs | VIL21.AS008(VILLKITERV-150A)-K-150A | 2021-02-01 | Potenciál rögzítő csatlakozó mért térrészben.
209 | VILLKITERV BT. | VILLKITERV BT. | VILLKITERV-200A | Egy felhasználási helyes 200A indirekt mérés földkábeles, szabadon álló, kombinát szekrény kivitelben | Indirekt TCS4 (indirekt kombi szekrény) | Áramváltós | Rendszerengedélyes kész elrendezés opció nélkül | 200A | - | - | - | - | 1 | Kültéri (K) | Földkábel (K) | Szabadon álló (Sz) | TN-C/TN-S | II. | 240 mm2 | 240 mm2 | Nincs | Nincs | VIL21.AS009(VILLKITERV-200A)-K-200A | 2021-02-01 | Potenciál rögzítő csatlakozó mért térrészben.
210 | VILLKITERV BT. | VILLKITERV BT. | VILLKITERV-250A | Egy felhasználási helyes 250A indirekt mérés földkábeles, szabadon álló, kombinát szekrény kivitelben | Indirekt TCS4 (indirekt kombi szekrény) | Áramváltós | Rendszerengedélyes kész elrendezés opció nélkül | 250A | - | - | - | - | 1 | Kültéri (K) | Földkábel (K) | Szabadon álló (Sz) | TN-C/TN-S | II. | 240 mm2 | 240 mm2 | Nincs | Nincs | VIL21.AS010(VILLKITERV-250A)-K-250A | 2021-02-01 | Potenciál rögzítő csatlakozó mért térrészben.
211 | VILLKITERV BT. | VILLKITERV BT. | VILLKITERV-300A | Egy felhasználási helyes 300A indirekt mérés földkábeles, szabadon álló, kombinát szekrény kivitelben | Indirekt TCS4 (indirekt kombi szekrény) | Áramváltós | Rendszerengedélyes kész elrendezés opció nélkül | 300A | - | - | - | - | 1 | Kültéri (K) | Földkábel (K) | Szabadon álló (Sz) | TN-C/TN-S | II. | 240 mm2 | 240 mm2 | Nincs | Nincs | VIL21.AS011(VILLKITERV-300A)-K-300A | 2021-02-01 | Potenciál rögzítő csatlakozó mért térrészben.
212 | VILLKITERV BT. | VILLKITERV BT. | VILLKITERV-400A | Egy felhasználási helyes 400A indirekt mérés földkábeles, szabadon álló, kombinát szekrény kivitelben | Indirekt TCS4 (indirekt kombi szekrény) | Áramváltós | Rendszerengedélyes kész elrendezés opció nélkül | 400A | - | - | - | - | 1 | Kültéri (K) | Földkábel (K) | Szabadon álló (Sz) | TN-C/TN-S | II. | 2x240 mm2 | 240 mm2 | Nincs | Nincs | VIL21.AS012(VILLKITERV-400A)-K-400A | 2021-02-01 | Potenciál rögzítő csatlakozó mért térrészben.
213 | VILLKITERV BT. | VILLKITERV BT. | VILLKITERV-500A | Egy felhasználási helyes 500A indirekt mérés földkábeles,szabadon álló,kombinát szekrény kivitelben | Indirekt TCS4 (indirekt kombi szekrény) | Áramváltós | Rendszerengedélyes kész elrendezés opció nélkül | 500A | - | - | - | - | 1 | Kültéri (K) | Földkábel (K) | Szabadon álló (Sz) | TN-C/TN-S | II. | 2x240 mm2 | 240 mm2 | Nincs | Nincs | VIL21.AS013(VILLKITERV-500A)-K-500A | 2021-02-01 | Potenciál rögzítő csatlakozó mért térrészben.
214 | VILLKITERV BT. | VILLKITERV BT. | VILLKITERV-TI-400A | Egy felhasználási helyes 400A indirekt mérés földkábeles, szabadon álló, kombinát szekrény kivitelben, tűzeseti leválasztóval | Indirekt TCS4 (indirekt kombi szekrény) | Áramváltós | Rendszerengedélyes kész elrendezés opció nélkül | 400A | - | - | - | - | 1 | Kültéri (K) | Földkábel (K) | Szabadon álló (Sz) | TN-C/TN-S | II. | 2x240 mm2 | 2x240 mm2 | Nincs | Nincs | VIL21.AS015(VILLKITERV-TI-400A)-K-400A Tl | 2021-02-01 | Potenciál rögzítő csatlakozó mért térrészben.Méretlen részben a tűzeseti levásztó.
215 | VILLKITERV BT. | VILLKITERV BT. | VILLKITERV-TI-500A | Egy felhasználási helyes 500A indirekt mérés földkábeles, szabadon álló, kombinát szekrény kivitelben, tűzeseti leválasztóval | Indirekt TCS4 (indirekt kombi szekrény) | Áramváltós | Rendszerengedélyes kész elrendezés opció nélkül | 500A | - | - | - | - | 1 | Kültéri (K) | Földkábel (K) | Szabadon álló (Sz) | TN-C/TN-S | II. | 2x240 mm2 | 2x240 mm2 | Nincs | Nincs | VIL21.AS016VILLKITERV-TI-500A)-K-500A Tl | 2021-02-01 | Potenciál rögzítő csatlakozó mért térrészben.Méretlen részben a tűzeseti leválasztó
216 | VILLKITERV BT. | VILLKITERV BT. | VILLKITERV-TI-600A | Egy felhasználási helyes 600A indirekt mérés földkábeles, szabadon álló, kombinát szekrény kivitelben, tűzeseti leválasztóval | Indirekt TCS4 (indirekt kombi szekrény) | Áramváltós | Rendszerengedélyes kész elrendezés opció nélkül | 600A | - | - | - | - | 1 | Kültéri (K) | Földkábel (K) | Szabadon álló (Sz) | TN-C/TN-S | II. | 2x240 mm2 | 2x240 mm2 | Nincs | Nincs | VIL21.AS017(VILLKITERV-TI-600A)-K-600A Tl | 2021-02-01 | Potenciál rögzítő csatlakozó mért térrészben.Méretlen részben a tűzeseti leválasztó.
217 | VILLKITERV BT. | VILLKITERV BT. | VILLKITERV-Tf-TI-100A | Egy felhasználási helyes 100A indirekt mérés földkábeles, szabadon álló, kombinát szekrény kivitelben, tűzeseti leválasztóval | Indirekt TCS4 (indirekt kombi szekrény) | Áramváltós | Rendszerengedélyes kész elrendezés opció nélkül | 100A | - | - | - | - | 1 | Kültéri (K) | Földkábel (K) | Szabadon álló (Sz) | TN-C/TN-S | II. | 240 mm2 | 240 mm2 | Nincs | Nincs | VIL21.AS018(VILLKITERV-Tf-TI-100A)-K-100A Tl | 2021-02-01 | Potenciál rögzítő csatlakozó mért térrészben.Mért részben a tűzeseti terheléskapcsoló.
218 | VILLKITERV BT. | VILLKITERV BT. | VILLKITERV-Tf-TI-150A | Egy felhasználási helyes 150A indirekt mérés földkábeles, szabadon álló, kombinát szekrény kivitelben, tűzeseti leválasztóval | Indirekt TCS4 (indirekt kombi szekrény) | Áramváltós | Rendszerengedélyes kész elrendezés opció nélkül | 150A | - | - | - | - | 1 | Kültéri (K) | Földkábel (K) | Szabadon álló (Sz) | TN-C/TN-S | II. | 240 mm2 | 240 mm2 | Nincs | Nincs | VIL21.AS019(VILLKITERV-Tf-TI-150A)-K-150A Tl | 2021-02-01 | Potenciál rögzítő csatlakozó mért térrészben.Mért részben a tűzeseti terheléskapcsoló.
219 | VILLKITERV BT. | VILLKITERV BT. | VILLKITERV-Tf-TI-200A | Egy felhasználási helyes 200A indirekt mérés földkábeles, szabadon álló, kombinát szekrény kivitelben, tűzeseti leválasztóval | Indirekt TCS4 (indirekt kombi szekrény) | Áramváltós | Rendszerengedélyes kész elrendezés opció nélkül | 200A | - | - | - | - | 1 | Kültéri (K) | Földkábel (K) | Szabadon álló (Sz) | TN-C/TN-S | II. | 240 mm2 | 240 mm2 | Nincs | Nincs | VIL21.AS020(VILLKITERV-Tf-TI-200A)-K-200A Tl | 2021-02-01 | Potenciál rögzítő csatlakozó mért térrészben.Mért részben a tűzeseti terheléskapcsoló.
220 | VILLKITERV BT. | VILLKITERV BT. | VILLKITERV-Tf-TI-250A | Egy felhasználási helyes 250A indirekt mérés földkábeles, szabadon álló, kombinát szekrény kivitelben, tűzeseti leválasztóval | Indirekt TCS4 (indirekt kombi szekrény) | Áramváltós | Rendszerengedélyes kész elrendezés opció nélkül | 250A | - | - | - | - | 1 | Kültéri (K) | Földkábel (K) | Szabadon álló (Sz) | TN-C/TN-S | II. | 240 mm2 | 240 mm2 | Nincs | Nincs | VIL21.AS021(VILLKITERV-Tf-TI-250A)-K-250A Tl | 2021-02-01 | Potenciál rögzítő csatlakozó mért térrészben.Mért részben a tűzesetiterheléskapcsoló.
221 | VILLKITERV BT. | VILLKITERV BT. | VILLKITERV-Tf-TI-300A | Egy felhasználási helyes 300A indirekt mérés földkábeles, szabadon álló, kombinát szekrény kivitelben, tűzeseti leválasztóval | Indirekt TCS4 (indirekt kombi szekrény) | Áramváltós | Rendszerengedélyes kész elrendezés opció nélkül | 300A | - | - | - | - | 1 | Kültéri (K) | Földkábel (K) | Szabadon álló (Sz) | TN-C/TN-S | II. | 240 mm2 | 240 mm2 | Nincs | Nincs | VIL21.AS022(VILLKITERV-Tf-TI-300A)-K-300A Tl | 2021-02-01 | Potenciál rögzítő csatlakozó mért térrészben.Mért részben a tűzeseti terheléskapcsoló.
222 | VILLKITERV BT. | VILLKITERV BT. | VILLKITERV-Tf-TI-400A | Egy felhasználási helyes 400A indirekt mérés földkábeles, szabadon álló, kombinát szekrény kivitelben, tűzeseti leválasztóval | Indirekt TCS4 (indirekt kombi szekrény) | Áramváltós | Rendszerengedélyes kész elrendezés opció nélkül | 400A | - | - | - | - | 1 | Kültéri (K) | Földkábel (K) | Szabadon álló (Sz) | TN-C/TN-S | II. | 2x240 mm2 | 2x240 mm2 | Nincs | Nincs | VIL21.AS023(VILLKITERV-Tf-TI-400A)-K-400A Tl | 2021-02-01 | Potenciál rögzítő csatlakozó mért térrészben.Mért részben a tűzeseti terheléskapcsoló.
223 | VILLKITERV BT. | VILLKITERV BT. | VILLKITERV-Tf-TI-500A | Egy felhasználási helyes 500A indirekt mérés földkábeles, szabadon álló, kombinát szekrény kivitelben, tűzeseti leválasztóval | Indirekt TCS4 (indirekt kombi szekrény) | Áramváltós | Rendszerengedélyes kész elrendezés opció nélkül | 500A | - | - | - | - | 1 | Kültéri (K) | Földkábel (K) | Szabadon álló (Sz) | TN-C/TN-S | II. | 2x240 mm2 | 2x240 mm2 | Nincs | Nincs | VIL21.AS024(VILLKITERV-Tf-TI-500A)-K-500A Tl | 2021-02-01 | Potenciál rögzítő csatlakozó mért térrészben.Mért részben a tűzeseti terheléskapcsoló.
224 | VILLKITERV BT. | VILLKITERV BT. | VILLKITERV-K-SZ | Egy felhasználási helyes indirekt mérés földkábeles, szabadon álló, fogyasztásmérő modul kivitelben | Indirekt TCS1/A (indirekt mérő modul függ.) | Egyedi | Rendszerengedélyes kész elrendezés opció nélkül | - | - | - | - | - | 1 | Kültéri (K) | Földkábel (K) | Szabadon álló (Sz) | TN-C/TN-S | II. | - | - | Nincs | Nincs | VIL21.AM025(VILLKITERV-K-SZ)-F | 2021-02-01 | Csak mérő ,,T" díjas doboz.
225 | VILLKITERV BT. | VILLKITERV BT. | VILLKITERV-K-F | Egy felhasználási helyes indirekt mérés földkábeles, felületre szerelt, fogyasztásmérő modul kivitelben | Indirekt TCS1/A (indirekt mérő modul függ.) | Egyedi | Rendszerengedélyes kész elrendezés opció nélkül | - | - | - | - | - | 1 | Kültéri (K) | Földkábel (K) | Felületre szerelt (F) | TN-C/TN-S | I. | - | - | Nincs | Nincs | VIL21.AM026(VILLKITERV-K-F)-F | 2021-02-01 | Csak mérő ,,T" díjas doboz.
226 | Csatári-Jáger Konzorcium | Csatári-Jáger Konzorcium | PVT CSF50 | 125A csatlakozó főelosztó, földkábeles, felületre szerelt kivitelben | CSF TCS3 (CSF felületre szerelt) | Csatlakozó főelosztó | Rendszerengedélyes kész elrendezés opcióval | - | - | - | - | - | - | Beltéri (B), Kültéri (K) | Földkábel (K) | Felületre szerelt (F) | TN-C/TN-S | II. | 50 mm2 | 50 mm2 | - | Nincs | CSP21.C001(PVT CSF50)-K1-F | 2021-02-01
227 | Csatári-Jáger Konzorcium | Csatári-Jáger Konzorcium | PVT CSF50-TF | 125A csatlakozó főelosztó, földkábeles, felületre szerelt kivitelben, túlfeszültség levezetővel | CSF TCS3 (CSF felületre szerelt) | Csatlakozó főelosztó | Rendszerengedélyes kész elrendezés opcióval | - | - | - | - | - | - | Beltéri (B), Kültéri (K) | Földkábel (K) | Felületre szerelt (F) | TN-C/TN-S | II. | 50 mm2 | 50 mm2 | Tf (túlfeszültség levezető) | Nincs | CSP21.C002(PVT CSF50-TF)-K1-F Tf | 2021-02-01
228 | Csatári-Jáger Konzorcium | Csatári-Jáger Konzorcium | PVT CSF50-TL | 125A csatlakozó főelosztó, földkábeles, felületre szerelt kivitelben, tűzeseti leválasztóval | CSF TCS3 (CSF felületre szerelt) | Csatlakozó főelosztó | Rendszerengedélyes kész elrendezés opcióval | - | - | - | - | - | - | Beltéri (B), Kültéri (K) | Földkábel (K) | Felületre szerelt (F) | TN-C/TN-S | II. | 50 mm2 | 50 mm2 | Tl (tűzeseti leválasztó) | Nincs | CSP21.C003(PVT CSF50-TL)-K1-F Tl | 2021-02-01
229 | Csatári-Jáger Konzorcium | Csatári-Jáger Konzorcium | PVT CSF50-TF-TL | 125A csatlakozó főelosztó, földkábeles, felületre szerelt kivitelben, túlfeszültség levezetővel, tűzeseti leválasztóval | CSF TCS3 (CSF felületre szerelt) | Csatlakozó főelosztó | Rendszerengedélyes kész elrendezés opcióval | - | - | - | - | - | - | Beltéri (B), Kültéri (K) | Földkábel (K) | Felületre szerelt (F) | TN-C/TN-S | II. | 50 mm2 | 50 mm2 | Tf (túlfesz. lev.) + Tl (tűzeseti leválasztó) | Nincs | CSP21.C004(PVT CSF50-TF-TL)-K1-F Tf_Tl | 2021-02-01
230 | Csatári-Jáger Konzorcium | Csatári-Jáger Konzorcium | PVT CSF240 | 300A csatlakozó főelosztó, földkábeles, felületre szerelt kivitelben | CSF TCS3 (CSF felületre szerelt) | Csatlakozó főelosztó | Rendszerengedélyes kész elrendezés opcióval | - | - | - | - | - | - | Beltéri (B), Kültéri (K) | Földkábel (K) | Felületre szerelt (F) | TN-C/TN-S | II. | 240 mm2 | 240 mm2 | - | Nincs | CSP21.C005(PVT CSF240)-K5-F | 2021-02-01
231 | Csatári-Jáger Konzorcium | Csatári-Jáger Konzorcium | PVT CSF240-TF | 300A csatlakozó főelosztó, földkábeles, felületre szerelt kivitelben, túlfeszültség levezetővel | CSF TCS3 (CSF felületre szerelt) | Csatlakozó főelosztó | Rendszerengedélyes kész elrendezés opcióval | - | - | - | - | - | - | Beltéri (B), Kültéri (K) | Földkábel (K) | Felületre szerelt (F) | TN-C/TN-S | II. | 240 mm2 | 240 mm2 | Tf (túlfeszültség levezető) | Nincs | CSP21.C006(PVT CSF240-TF)-K5-F Tf | 2021-02-01
232 | Csatári-Jáger Konzorcium | Csatári-Jáger Konzorcium | PVT CSF240-TL | 300A csatlakozó főelosztó, földkábeles, felületre szerelt kivitelben, tűzeseti leválasztóval | CSF TCS3 (CSF felületre szerelt) | Csatlakozó főelosztó | Rendszerengedélyes kész elrendezés opcióval | - | - | - | - | - | - | Beltéri (B), Kültéri (K) | Földkábel (K) | Felületre szerelt (F) | TN-C/TN-S | II. | 240 mm2 | 240 mm2 | Tl (tűzeseti leválasztó) | Nincs | CSP21.C007(PVT CSF240-TL)-K5-F Tl | 2021-02-01
233 | Csatári-Jáger Konzorcium | Csatári-Jáger Konzorcium | PVT CSF240-TF-TL | 300A csatlakozó főelosztó, földkábeles, felületre szerelt kivitelben, túlfeszültség levezetővel, tűzeseti leválasztóval | CSF TCS3 (CSF felületre szerelt) | Csatlakozó főelosztó | Rendszerengedélyes kész elrendezés opcióval | - | - | - | - | - | - | Beltéri (B), Kültéri (K) | Földkábel (K) | Felületre szerelt (F) | TN-C/TN-S | II. | 240 mm2 | 240 mm2 | Tf (túlfesz. lev.) + Tl (tűzeseti leválasztó) | Nincs | CSP21.C008(PVT CSF240-TF-TL)-K5-F Tf_Tl | 2021-02-01
234 | Csatári-Jáger Konzorcium | Csatári-Jáger Konzorcium | PVT-K-L CSF50 | 125A csatlakozó főelosztó, földkábeles, szabadon álló kivitelben | CSF TCS2 (CSF szabadon álló) | Csatlakozó főelosztó | Rendszerengedélyes kész elrendezés opcióval | - | - | - | - | - | - | Kültéri (K) | Földkábel (K) | Szabadon álló (Sz) | TN-C/TN-S | II. | 50 mm2 | 50 mm2 | - | Nincs | CSP21.C009(PVT-K-L CSF50)-K1-Sz | 2021-02-01
235 | Csatári-Jáger Konzorcium | Csatári-Jáger Konzorcium | PVT-K-L CSF50-TF | 125A csatlakozó főelosztó, földkábeles, szabadon álló kivitelben, túlfeszültség levezetővel | CSF TCS2 (CSF szabadon álló) | Csatlakozó főelosztó | Rendszerengedélyes kész elrendezés opcióval | - | - | - | - | - | - | Kültéri (K) | Földkábel (K) | Szabadon álló (Sz) | TN-C/TN-S | II. | 50 mm2 | 50 mm2 | Tf (túlfeszültség levezető) | Nincs | CSP21.C010(PVT-K-LCSF50-TF)-K1-Sz Tf | 2021-02-01
236 | Csatári-Jáger Konzorcium | Csatári-Jáger Konzorcium | PVT-K-L CSF50-TL | 125A csatlakozó főelosztó, földkábeles, szabadon álló kivitelben, tűzeseti leválasztóval | CSF TCS2 (CSF szabadon álló) | Csatlakozó főelosztó | Rendszerengedélyes kész elrendezés opcióval | - | - | - | - | - | - | Kültéri (K) | Földkábel (K) | Szabadon álló (Sz) | TN-C/TN-S | II. | 50 mm2 | 50 mm2 | Tl (tűzeseti leválasztó) | Nincs | CSP21.C011(PVT-K-L CSF50-TL)-K1-Sz Tl | 2021-02-01
237 | Csatári-Jáger Konzorcium | Csatári-Jáger Konzorcium | PVT-K-L CSF50-TF-TL | 125A csatlakozó főelosztó, földkábeles, szabadon álló kivitelben, túlfeszültség levezetővel, tűzeseti leválasztóval | CSF TCS2 (CSF szabadon álló) | Csatlakozó főelosztó | Rendszerengedélyes kész elrendezés opcióval | - | - | - | - | - | - | Kültéri (K) | Földkábel (K) | Szabadon álló (Sz) | TN-C/TN-S | II. | 50 mm2 | 50 mm2 | Tf (túlfesz. lev.) + Tl (tűzeseti leválasztó) | Nincs | CSP21.C012(PVT-K-L CSF50-TF-TL)-K1-Sz Tf_Tl | 2021-02-01
238 | Csatári-Jáger Konzorcium | Csatári-Jáger Konzorcium | PVT-K-L CSF240 | 300A csatlakozó főelosztó, földkábeles, szabadon álló kivitelben | CSF TCS2 (CSF szabadon álló) | Csatlakozó főelosztó | Rendszerengedélyes kész elrendezés opcióval | - | - | - | - | - | - | Kültéri (K) | Földkábel (K) | Szabadon álló (Sz) | TN-C/TN-S | II. | 240 mm2 | 240 mm2 | - | Nincs | CSP21.C013(PVT-K-L CSF240)-K1-Sz | 2021-02-01
239 | Csatári-Jáger Konzorcium | Csatári-Jáger Konzorcium | PVT-K-L CSF240-TF | 300A csatlakozó főelosztó, földkábeles, szabadon álló kivitelben, túlfeszültség levezetővel | CSF TCS2 (CSF szabadon álló) | Csatlakozó főelosztó | Rendszerengedélyes kész elrendezés opcióval | - | - | - | - | - | - | Kültéri (K) | Földkábel (K) | Szabadon álló (Sz) | TN-C/TN-S | II. | 240 mm2 | 240 mm2 | Tf (túlfeszültség levezető) | Nincs | CSP21.C014(PVT-K-L CSF240-TF)-K1-Sz Tf | 2021-02-01
240 | Csatári-Jáger Konzorcium | Csatári-Jáger Konzorcium | PVT-K-L CSF240-TL | 300A csatlakozó főelosztó, földkábeles, szabadon álló kivitelben, tűzeseti leválasztóval | CSF TCS2 (CSF szabadon álló) | Csatlakozó főelosztó | Rendszerengedélyes kész elrendezés opcióval | - | - | - | - | - | - | Kültéri (K) | Földkábel (K) | Szabadon álló (Sz) | TN-C/TN-S | II. | 240 mm2 | 240 mm2 | Tl (tűzeseti leválasztó) | Nincs | CSP21.C015(PVT-K-L CSF240-TL)-K1-Sz Tl | 2021-02-01
241 | Csatári-Jáger Konzorcium | Csatári-Jáger Konzorcium | PVT-K-L CSF240 TF-TL | 300A csatlakozó főelosztó, földkábeles, szabadon álló kivitelben, túlfeszültség levezetővel, tűzeseti leválasztóval | CSF TCS2 (CSF szabadon álló) | Csatlakozó főelosztó | Rendszerengedélyes kész elrendezés opcióval | - | - | - | - | - | - | Kültéri (K) | Földkábel (K) | Szabadon álló (Sz) | TN-C/TN-S | II. | 240 mm2 | 240 mm2 | Tf (túlfesz. lev.) + Tl (tűzeseti leválasztó) | Nincs | CSP21.C016(PVT-K-L CSF240-TF-TL)-K1-Sz Tf_Tl | 2021-02-01
242 | Csatári-Jáger Konzorcium | Csatári-Jáger Konzorcium | PVT 3075 Fm-K | Egy felhasználói helyes M63.80A mérés földkábeles, felületre szerelt kivitelben | Direkt TCS1 (1T mérés) | Egyedi | Rendszerengedélyes kész elrendezés opció nélkül | M63A.80A | - | H63.80A | - | M63A.80A | 1 | Beltéri (B), Kültéri (K) | Földkábel (K) | Felületre szerelt (F) | TN-C/TN-S | II. | 50 mm2 | 25 mm2 | - | Nincs | CSP21.E015(PVT 3075 Fm-K)-K-M63.80A | 2021-02-01
243 | Csatári-Jáger Konzorcium | Csatári-Jáger Konzorcium | PVT 3075 Fm-SZ | Egy felhasználói helyes M63.80A mérés szabadvezetékes, felületre szerelt kivitelben | Direkt TCS1 (1T mérés) | Egyedi | Rendszerengedélyes kész elrendezés opció nélkül | M63A.80A | - | H63.80A | - | M63A.80A | 1 | Beltéri (B), Kültéri (K) | Szabadvezeték (Sz) | Felületre szerelt (F) | TN-C/TN-S | II. | 35 mm2 | 25 mm2 | - | Nincs | CSP21.E016(PVT 3075 Fm-SZ)-Sz-M63.80A | 2021-02-01
244 | Csatári-Jáger Konzorcium | Csatári-Jáger Konzorcium | PVT 6075 VFm-K | Egy felhasználói helyes V63.80A mérés földkábeles, felületre szerelt kivitelben | Direkt TCS2 (1 vagy több T mérés) | Egyedi | Rendszerengedélyes kész elrendezés opció nélkül | - | V63A.80A | Hv63A.80A | - | - | 1 | Beltéri (B), Kültéri (K) | Földkábel (K) | Felületre szerelt (F) | TN-C/TN-S | II. | 50 mm2 | 25 mm2 | - | Nincs | CSP21.E017(PVT 6075 VFm-K)-K-V63.80A | 2021-02-01
245 | Csatári-Jáger Konzorcium | Csatári-Jáger Konzorcium | PVT 6075 VFm-SZ | Egy felhasználói helyes V63.80A mérés szabadvezetékes, felületre szerelt kivitelben | Direkt TCS1 (1T mérés) | Egyedi | Rendszerengedélyes kész elrendezés opció nélkül | - | V63A.80A | Hv63A.80A | - | - | 1 | Beltéri (B), Kültéri (K) | Szabadvezeték (Sz) | Felületre szerelt (F) | TN-C/TN-S | II. | 35 mm2 | 25 mm2 | - | Nincs | CSP21.E018(PVT 6075 VFm-SZ)-Sz-V63.80A | 2021-02-01
246 | Csatári-Jáger Konzorcium | Csatári-Jáger Konzorcium | PVT 6075 Á-V Fm-K | Egy felhasználási helyes M63.80A és V32A mérés földkábeles, felületre szerelt kivitelben | Direkt TCS3 (1T és 1 vagy több T mérés) | Egyedi | Rendszerengedélyes kész elrendezés opció nélkül | M63A.80A | V32A | H63.80A | - | M63A.80A | 1 | Beltéri (B), Kültéri (K) | Földkábel (K) | Felületre szerelt (F) | TN-C/TN-S | II. | 50 mm2 | 25 mm2 | - | Nincs | CSP21.E019(PVT 6075 Á-V Fm-K)-K-M63.80A-V32A | 2021-02-01
247 | Csatári-Jáger Konzorcium | Csatári-Jáger Konzorcium | PVT 6075 Á-V Fm-SZ | Egy felhasználási helyes M63.80A és V32A mérés szabadvezetékes, felületre szerelt kivitelben | Direkt TCS3 (1T és 1 vagy több T mérés) | Egyedi | Rendszerengedélyes kész elrendezés opció nélkül | M63A.80A | V32A | H63.80A | - | M63A.80A | 1 | Beltéri (B), Kültéri (K) | Szabadvezeték (Sz) | Felületre szerelt (F) | TN-C/TN-S | II. | 35 mm2 | 25 mm2 | - | Nincs | CSP21.E020(PVT 6075 Á-V Fm-SZ)-Sz-M63.80A-V32A | 2021-02-01
248 | Csatári-Jáger Konzorcium | Csatári-Jáger Konzorcium | PVT Á-V Fm-CSF50 | Egy felhasználási helyes M63.80A és V32A mérés, felületre szerelt kivitelben, csatlakozó főelosztóval | Direkt TCS3 (1T és 1 vagy több T mérés) | Egyedi | Rendszerengedélyes kész elrendezés opcióval | M63A.80A | V32A | H63.80A | - | M63A.80A | 1 | Beltéri (B), Kültéri (K) | Földkábel (F), Szabadvezeték (Sz) | Felületre szerelt (F) | TN-C/TN-S | II. | 50 mm2 | 25 mm2 | Tf (túlfesz. lev.) + Tl (tűzeseti leválasztó) | Nincs | CSP21.E021(PVT Á-V Fm-CSF50)-K.Sz-M63.80A-V32A. | 2021-02-01
249 | Csatári-Jáger Konzorcium | Csatári-Jáger Konzorcium | PVT 6075 Á-V Fm 80-K | Egy felhasználási helyes M63.80A és V63.80A mérés földkábeles, felületre szerelt kivitelbe | Direkt TCS3 (1T és 1 vagy több T mérés) | Egyedi | Rendszerengedélyes kész elrendezés opció nélkül | M63A.80A | V63A.80A | Hv63A.80A | - | M63A.80A | 1 | Beltéri (B), Kültéri (K) | Földkábel (K) | Felületre szerelt (F) | TN-C/TN-S | II. | 50 mm2 | 25 mm2 | - | Nincs | CSP21.E022(PVT 6075 Á-V Fm 80-K)-K-M63.80-V63.80A | 2021-02-01
250 | Csatári-Jáger Konzorcium | Csatári-Jáger Konzorcium | PVT 6075 Á-V Fm 80-SZ | Egy felhasználási helyes M63.80A és V63.80A mérés szabadvezetékes, felületre szerelt kivitelbe | Direkt TCS3 (1T és 1 vagy több T mérés) | Egyedi | Rendszerengedélyes kész elrendezés opció nélkül | M63A.80A | V63A.80A | Hv63A.80A | - | M63A.80A | 1 | Beltéri (B), Kültéri (K) | Szabadvezeték (Sz) | Felületre szerelt (F) | TN-C/TN-S | II. | 35 mm2 | 25 mm2 | - | Nincs | CSP21.E023(PVT 6075 Á-V Fm 80-SZ)-Sz-M63.80A-V63.80 | 2021-02-01
251 | Csatári-Jáger Konzorcium | Csatári-Jáger Konzorcium | PVT Á-V Fm 80A-CSF50 | Egy felhasználási helyes M63.80A és V63.80A mérés, felületre szerelt kivitelbe, csatlakozó főelosztóval | Direkt TCS3 (1T és 1 vagy több T mérés) | Egyedi | Rendszerengedélyes kész elrendezés opcióval | M63A.80A | V63A.80A | Hv63A.80A | - | M63A.80A | 1 | Beltéri (B), Kültéri (K) | Földkábel (F), Szabadvezeték (Sz) | Felületre szerelt (F) | TN-C/TN-S | II. | 35 mm2 | 25 mm2 | Tf (túlfesz. lev.) + Tl (tűzeseti leválasztó) | Nincs | CSP21.E024(PVT Á-V Fm 80A-CSF50)-K.Sz-M63.80A-V63.80A | 2021-02-01
252 | Csatári-Jáger Konzorcium | Csatári-Jáger Konzorcium | PVT 7590 Á-V-H Fm-K | Egy felhasználási helyes M63.80A, V32A és H63.80A mérés, földkábeles, felületre szerelt kivitelben | Direkt TCS5 (2-nél több mérés) | Egyedi | Rendszerengedélyes kész elrendezés opció nélkül | M63A.80A | V32A | H63.80A | - | M63A.80A | 1 | Beltéri (B), Kültéri (K) | Földkábel (K) | Felületre szerelt (F) | TN-C/TN-S | II. | 50 mm2 | 25 mm2 | - | Nincs | CSP21.E025(PVT 7590 Á-V-H Fm-K)-K-M63.80A-V32A-H63.80A | 2021-02-01
253 | Csatári-Jáger Konzorcium | Csatári-Jáger Konzorcium | PVT 7590 Á-V-H Fm-SZ | Egy felhasználási helyes M63.80A, V32A és H63.80A mérés, szabadvezetékes, felületre szerelt kivitelben | Direkt TCS5 (2-nél több mérés) | Egyedi | Rendszerengedélyes kész elrendezés opció nélkül | M63A.80A | V32A | H63.80A | - | M63A.80A | 1 | Beltéri (B), Kültéri (K) | Szabadvezeték (Sz) | Felületre szerelt (F) | TN-C/TN-S | II. | 35 mm2 | 25 mm2 | - | Nincs | CSP21.E026(PVT 7590 Á-V-H Fm-SZ)-Sz-M63.80A-V32A-H63.80A | 2021-02-01
254 | Csatári-Jáger Konzorcium | Csatári-Jáger Konzorcium | PVT Á-V-H Fm-CSF50 | Egy felhasználási helyes M63.80A, V32A és H63.80A mérés, felületre szerelt kivitelben, csatlakozó főelosztóval | Direkt TCS5 (2-nél több mérés) | Egyedi | Rendszerengedélyes kész elrendezés opcióval | M63A.80A | V32A | H63.80A | - | M63A.80A | 1 | Beltéri (B), Kültéri (K) | Földkábel (F), Szabadvezeték (Sz) | Felületre szerelt (F) | TN-C/TN-S | II. | 50 mm2 | 25 mm2 | Tf (túlfesz. lev.) + Tl (tűzeseti leválasztó) | Nincs | CSP21.E027(PVT Á-V-H Fm-CSF50)-K.Sz-M63.80A-V32A-H63.80A | 2021-02-01
255 | Csatári-Jáger Konzorcium | Csatári-Jáger Konzorcium | PVT 7590 Á-V-H Fm 80A-K | Egy felhasználási helyes M63.80A, V63.80A és H63.80A mérés, földkábeles, felületre szerelt kivitelben | Direkt TCS5 (2-nél több mérés) | Egyedi | Rendszerengedélyes kész elrendezés opció nélkül | M63A.80A | V63A.80A | H63.80A | - | M63A.80A | 1 | Beltéri (B), Kültéri (K) | Földkábel (K) | Felületre szerelt (F) | TN-C/TN-S | II. | 50 mm2 | 25 mm2 | - | Nincs | CSP21.E028(PVT 7590 Á-V-H Fm 80A-K)-K-M63.80A-V63.80A-H63.80A | 2021-02-01
256 | Csatári-Jáger Konzorcium | Csatári-Jáger Konzorcium | PVT 7590 Á-V-H Fm 80A-SZ | Egy felhasználási helyes M63.80A, V63.80A és H63.80A mérés, szabadvezetékes, felületre szerelt kivitelben | Direkt TCS5 (2-nél több mérés) | Egyedi | Rendszerengedélyes kész elrendezés opció nélkül | M63A.80A | V63A.80A | H63.80A | - | M63A.80A | 1 | Beltéri (B), Kültéri (K) | Szabadvezeték (Sz) | Felületre szerelt (F) | TN-C/TN-S | II. | 35 mm2 | 25 mm2 | - | Nincs | CSP21.E029(PVT 7590 Á-V-H Fm 80A-SZ)-Sz-M63.80A-V63.80A-H63.80A | 2021-02-01
257 | Csatári-Jáger Konzorcium | Csatári-Jáger Konzorcium | PVT Á-V-H Fm 80A-CSF50 | Egy felhasználási helyes M63.80A, V63.80A és H63.80A mérés, felületre szerelt kivitelben, csatlakozó főelosztóval | Direkt TCS5 (2-nél több mérés) | Egyedi | Rendszerengedélyes kész elrendezés opcióval | M63A.80A | V63A.80A | H63.80A | - | M63A.80A | 1 | Beltéri (B), Kültéri (K) | Földkábel (F), Szabadvezeték (Sz) | Felületre szerelt (F) | TN-C/TN-S | II. | 50 mm2 | 25 mm2 | Tf (túlfesz. lev.) + Tl (tűzeseti leválasztó) | Nincs | CSP21.E030(PVT Á-V-H Fm 80A-CSF50)-K.Sz-M63.80A-V63.80A-H63.80A | 2021-02-01
258 | Csatári-Jáger Konzorcium | Csatári-Jáger Konzorcium | PVT 7590 Á-V-Hv Fm-K | Egy felhasználási helyes M63.80A, V32A és Hv32A mérés, földkábeles, felületre szerelt kivitelben | Direkt TCS5 (2-nél több mérés) | Egyedi | Rendszerengedélyes kész elrendezés opció nélkül | M63A.80A | V32A | Hv32A | - | M63A.80A | 1 | Beltéri (B), Kültéri (K) | Földkábel (K) | Felületre szerelt (F) | TN-C/TN-S | II. | 50 mm2 | 25 mm2 | - | Nincs | CSP21.E031(PVT 7590 Á-V-Hv Fm-K)-K-M63.80A-V32A-Hv32A | 2021-02-01
259 | Csatári-Jáger Konzorcium | Csatári-Jáger Konzorcium | PVT 7590 Á-V-Hv Fm-SZ | Egy felhasználási helyes M63.80A, V32A és Hv32A mérés, szabadvezetékes, felületre szerelt kivitelben | Direkt TCS5 (2-nél több mérés) | Egyedi | Rendszerengedélyes kész elrendezés opció nélkül | M63A.80A | V32A | Hv32A | - | M63A.80A | 1 | Beltéri (B), Kültéri (K) | Szabadvezeték (Sz) | Felületre szerelt (F) | TN-C/TN-S | II. | 35 mm2 | 25 mm2 | - | Nincs | CSP21.E032(PVT 7590 Á-V-Hv Fm-SZ)-Sz-M63.80A-V32A-Hv32A | 2021-02-01
260 | Csatári-Jáger Konzorcium | Csatári-Jáger Konzorcium | PVT Á-V-Hv Fm-CSF50 | Egy felhasználási helyes M63.80A, V32A és Hv32A mérés, felületre szerelt kivitelben, csatlakozó főelosztóval | Direkt TCS5 (2-nél több mérés) | Egyedi | Rendszerengedélyes kész elrendezés opcióval | M63A.80A | V32A | Hv32A | - | M63A.80A | 1 | Beltéri (B), Kültéri (K) | Földkábel (F), Szabadvezeték (Sz) | Felületre szerelt (F) | TN-C/TN-S | II. | 50 mm2 | 25 mm2 | Tf (túlfesz. lev.) + Tl (tűzeseti leválasztó) | Nincs | CSP21.E033(PVT Á-V-Hv Fm-CSF50)-K.Sz-M63.80A-V32A-Hv32A | 2021-02-01
261 | Csatári-Jáger Konzorcium | Csatári-Jáger Konzorcium | PVT Á-V-Hv Fm 80A-K | Egy felhasználási helyes M63.80A, V63.80A és Hv63.80A mérés, földkábeles, felületre szerelt kivitelben | Direkt TCS5 (2-nél több mérés) | Egyedi | Rendszerengedélyes kész elrendezés opció nélkül | M63A.80A | V63A.80A | Hv63A.80A | - | M63A.80A | 1 | Beltéri (B), Kültéri (K) | Földkábel (K) | Felületre szerelt (F) | TN-C/TN-S | II. | 50 mm2 | 25 mm2 | - | Nincs | CSP21.E034(PVT Á-V-Hv Fm 80A-K)-K-M63.80A-V63.80A-Hv63.80A | 2021-02-01
262 | Csatári-Jáger Konzorcium | Csatári-Jáger Konzorcium | PVT Á-V-Hv Fm 80A-SZ | Egy felhasználási helyes M63.80A, V63.80A és Hv63.80A mérés, szabadvezetékes, felületre szerelt kivitelben | Direkt TCS5 (2-nél több mérés) | Egyedi | Rendszerengedélyes kész elrendezés opció nélkül | M63A.80A | V63A.80A | Hv63A.80A | - | M63A.80A | 1 | Beltéri (B), Kültéri (K) | Szabadvezeték (Sz) | Felületre szerelt (F) | TN-C/TN-S | II. | 35 mm2 | 25 mm2 | - | Nincs | CSP21.E035(PVT Á-V-Hv Fm 80A-SZ)-Sz-M63.80A-V63.80A-Hv63.80A | 2021-02-01
263 | Csatári-Jáger Konzorcium | Csatári-Jáger Konzorcium | PVT Á-V-Hv Fm 80A-CSF50 | Egy felhasználási helyes M63.80A, V63.80A és Hv63.80A mérés, felületre szerelt kivitelben, csatlakozó főelosztóval | Direkt TCS5 (2-nél több mérés) | Egyedi | Rendszerengedélyes kész elrendezés opcióval | M63A.80A | V63A.80A | Hv63A.80A | - | M63A.80A | 1 | Beltéri (B), Kültéri (K) | Földkábel (F), Szabadvezeték (Sz) | Felületre szerelt (F) | TN-C/TN-S | II. | 50 mm2 | 25 mm2 | Tf (túlfesz. lev.) + Tl (tűzeseti leválasztó) | Nincs | CSP21.E036(PVT Á-V-Hv Fm 80A-CSF50)-K.Sz-M63.80A-V63.80A-Hv63.80A | 2021-02-01
264 | Csatári-Jáger Konzorcium | Csatári-Jáger Konzorcium | PVT 3045 Fm | Egy felhasználói helyes M63.80A mérés mérő modulja földkábeles, szabadvezetékes, felületre szerelt kivitelben | Direkt TCS1 (1T mérés) | Egyedi | Rendszerengedélyes modul elemek opció nélkül | M63A.80A | - | H63.80A | - | M63A.80A | 1 | Beltéri (B), Kültéri (K) | Földkábel (F), Szabadvezeték (Sz) | Felületre szerelt (F) | TN-C/TN-S | II. | 35 mm2 | 25 mm2 | - | Nincs | CSP21.m037(PVT 3045 Fm)-K.Sz-M63.80A | 2021-02-01
265 | Csatári-Jáger Konzorcium | Csatári-Jáger Konzorcium | PVT 6045 VFm | Egy felhasználói helyes V63.80A mérés mérő modulja földkábeles, szabadvezetékes, felületre szerelt kivitelben | Direkt TCS2 (1 vagy több T mérés) | Egyedi | Rendszerengedélyes modul elemek opció nélkül | - | V63A.80A | Hv63A.80A | - | - | 1 | Beltéri (B), Kültéri (K) | Földkábel (F), Szabadvezeték (Sz) | Felületre szerelt (F) | TN-C/TN-S | II. | 35 mm2 | 25 mm2 | - | Nincs | CSP21.m038(PVT 6045 VFm) K.Sz-V63.80A | 2021-02-01
266 | Csatári-Jáger Konzorcium | Csatári-Jáger Konzorcium | PVT 6045 Á-V Fm | Egy felhasználói helyes M63.80A mérés és V32A mérés mérőmodulja földkábeles, szabadvezetékes, felületre szerelt kivitelben | Direkt TCS3 (1T és 1 vagy több T mérés) | Egyedi | Rendszerengedélyes modul elemek opció nélkül | M63A.80A | V32A | Hv32A | - | M63A.80A | 1 | Beltéri (B), Kültéri (K) | Földkábel (F), Szabadvezeték (Sz) | Felületre szerelt (F) | TN-C/TN-S | II. | 35 mm2 | 25 mm2 | - | Nincs | CSP21.m039(PVT 6045 Á-V Fm)-K.Sz -M63.80A-V32A | 2021-02-01
267 | Csatári-Jáger Konzorcium | Csatári-Jáger Konzorcium | PVT 6045 Á-V Fm 80A | Egy felhasználói helyes M63.80A mérés és V63.80A mérés mérőmodulja földkábeles, szabadvezetékes, felületre szerelt kivitelben | Direkt TCS3 (1T és 1 vagy több T mérés) | Egyedi | Rendszerengedélyes modul elemek opció nélkül | M63A.80A | V63A.80A | Hv63A.80A | - | M63A.80A | 1 | Beltéri (B), Kültéri (K) | Földkábel (F), Szabadvezeték (Sz) | Felületre szerelt (F) | TN-C/TN-S | II. | 35 mm2 | 25 mm2 | - | Nincs | CSP21.m040(PVT 6045 Á-V Fm 80A)-K.Sz-M63.80A-V63.80A | 2021-02-01
268 | Csatári-Jáger Konzorcium | Csatári-Jáger Konzorcium | PVT 3045 VM | Egy felhasználói helyes V63.80 mérés kiegészítő modulja földkábeles, szabadvezetékes, felületre szerelt kivitelben | Direkt TCS3 (1T és 1 vagy több T mérés) | Egyedi | Rendszerengedélyes modul elemek opció nélkül | - | - | - | - | - | 1 | Beltéri (B), Kültéri (K) | Földkábel (F), Szabadvezeték (Sz) | Felületre szerelt (F) | TN-C/TN-S | II. | 35 mm2 | 25 mm2 | - | Nincs | CSP21.m041(PVT 3045 VM)-K.Sz-V63.80A | 2021-02-01
269 | Csatári-Jáger Konzorcium | Csatári-Jáger Konzorcium | PVT 3030 KM1 | Méretlen elosztó a kismegszakító és sorkapcsok számára | Direkt TCS1 (1T mérés) | Egyedi | Rendszerengedélyes modul elemek opcióval | - | - | - | - | - | 1 | Beltéri (B), Kültéri (K) | Földkábel (F), Szabadvezeték (Sz) | Felületre szerelt (F) | TN-C/TN-S | II. | 50 mm2 | 25 mm2 | - | Nincs | CSP21.a042(PVT 3030 KM1)-K.Sz-F | 2021-02-01
270 | Csatári-Jáger Konzorcium | Csatári-Jáger Konzorcium | PVT 3030 KM2 | Méretlen elosztó a kismegszakító és sorkapcsok számára | Direkt TCS3 (1T és 1 vagy több T mérés) | Egyedi | Rendszerengedélyes modul elemek opcióval | - | - | - | - | - | 1 | Beltéri (B), Kültéri (K) | Földkábel (F), Szabadvezeték (Sz) | Felületre szerelt (F) | TN-C/TN-S | II. | 50 mm2 | 25 mm2 | - | Nincs | CSP21.a043(PVT 3030 KM2)-K.Sz-F | 2021-02-01
271 | Csatári-Jáger Konzorcium | Csatári-Jáger Konzorcium | PVT 3030 KM3 | Méretlen elosztó a kismegszakító és sorkapcsok számára | Direkt TCS5 (2-nél több mérés) | Egyedi | Rendszerengedélyes modul elemek opcióval | - | - | - | - | - | 1 | Beltéri (B), Kültéri (K) | Földkábel (F), Szabadvezeték (Sz) | Felületre szerelt (F) | TN-C/TN-S | II. | 50 mm2 | 25 mm2 | - | Nincs | CSP21.a044(PVT 3030 KM3)-K.Sz-F | 2021-02-01
272 | Csatári-Jáger Konzorcium | Csatári-Jáger Konzorcium | PVT 1530 FO-E | Méretlen kábel, vezeték átvezetésére szolgáló üres doboz | Direkt TCS5 (2-nél több mérés) | Egyedi | Rendszerengedélyes modul elemek opció nélkül | - | - | - | - | - | 1 | Beltéri (B), Kültéri (K) | Földkábel (F), Szabadvezeték (Sz) | Felületre szerelt (F) | TN-C/TN-S | II. | - | - | - | Nincs | CSP21.a045(PVT 1530 FO-E)-K.Sz-F | 2021-02-01
273 | Csatári-Jáger Konzorcium | Csatári-Jáger Konzorcium | PVT 3030 FO-E | Méretlen kábel, vezeték átvezetésére szolgáló üres doboz | Direkt TCS5 (2-nél több mérés) | Egyedi | Rendszerengedélyes modul elemek opció nélkül | - | - | - | - | - | 1 | Beltéri (B), Kültéri (K) | Földkábel (F), Szabadvezeték (Sz) | Felületre szerelt (F) | TN-C/TN-S | II. | - | - | - | Nincs | CSP21.a046(PVT 3030 FO-E)-K-Sz-F | 2021-02-01
274 | Csatári-Jáger Konzorcium | Csatári-Jáger Konzorcium | PVT 3045 FO-E | Méretlen kábel, vezeték átvezetésére szolgáló üres doboz | Direkt TCS5 (2-nél több mérés) | Egyedi | Rendszerengedélyes modul elemek opció nélkül | - | - | - | - | - | 1 | Beltéri (B), Kültéri (K) | Földkábel (F), Szabadvezeték (Sz) | Felületre szerelt (F) | TN-C/TN-S | II. | - | - | - | Nincs | CSP21.a047(PVT 3045 FO-E)-K.Sz-F | 2021-02-01
275 | Csatári-Jáger Konzorcium | Csatári-Jáger Konzorcium | PVT 3060 FO-E | Méretlen kábel, vezeték átvezetésére szolgáló üres doboz | Direkt TCS5 (2-nél több mérés) | Egyedi | Rendszerengedélyes modul elemek opció nélkül | - | - | - | - | - | 1 | Beltéri (B), Kültéri (K) | Földkábel (F), Szabadvezeték (Sz) | Felületre szerelt (F) | TN-C/TN-S | II. | - | - | - | Nincs | CSP21.a048(PVT 3060 FO-E)-K.Sz-F | 2021-02-01
276 | Csatári-Jáger Konzorcium | Csatári-Jáger Konzorcium | PVT 3060 CSF50 | Egy felhasználási helyes fogyasztásmérő csatlakozó főelosztó modul, biztosítós szakaszolóval, felületre szerelt kivitelben | Direkt TCS5 (2-nél több mérés) | Egyedi | Rendszerengedélyes modul elemek opcióval | - | - | - | - | - | 1 | Beltéri (B), Kültéri (K) | Földkábel (F), Szabadvezeték (Sz) | Felületre szerelt (F) | TN-C/TN-S | II. | 50 mm2 | 25 mm2 | Tf (túlfesz. lev.) + Tl (tűzeseti leválasztó) | Nincs | CSP21.c049(PVT 3060 CSF50)-K.Sz-F Tf_Tl | 2021-02-01
277 | Csatári-Jáger Konzorcium | Csatári-Jáger Konzorcium | PVT 1530 FF | Fő földelősín | Direkt TCS5 (2-nél több mérés) | Egyedi | Rendszerengedélyes modul elemek opció nélkül | - | - | - | - | - | 1 | Beltéri (B), Kültéri (K) | Földkábel (F), Szabadvezeték (Sz) | Felületre szerelt (F) | TN-C/TN-S | II. | - | - | - | Nincs | CSP21.x050(PVT 1530 FF)-K.Sz-F | 2021-02-01
278 | Csatári-Jáger Konzorcium | Csatári-Jáger Konzorcium | PVT-K-L Fm | Egy felhasználói helyes M63.80A mérés földkábeles, szabadon álló kivitelben, fogyasztói főelosztóval | Direkt TCS1 (1T mérés) | Egyedi | Rendszerengedélyes kész elrendezés opcióval | M63A.80A | - | H63.80A | - | M63A.80A | 1 | Kültéri (K) | Földkábel (K) | Szabadon álló (Sz) | TN-C/TN-S | II. | 50 mm2 | 25 mm2 | - | Felhasználói mért főelosztó opcionális elemekkel | CSP21.ES051(PVT-K-L Fm)-K-M63.80A / + | 2021-02-01
279 | Csatári-Jáger Konzorcium | Csatári-Jáger Konzorcium | PVT-K-L Fm-SB | Egy felhasználói helyes M63.80 mérés földkábeles, szabadon álló kivitelben, fogyasztói főelosztóval, NH00 szakaszoló biztosítóval a méretlen oldalon | Direkt TCS1 (1T mérés) | Egyedi | Rendszerengedélyes kész elrendezés opcióval | M63A.80A | - | H63.80A | - | M63A.80A | 1 | Kültéri (K) | Földkábel (K) | Szabadon álló (Sz) | TN-C/TN-S | II. | 50 mm2 | 25 mm2 | - | Felhasználói mért főelosztó opcionális elemekkel | CSP21.ES052(PVT-K-L Fm-SB)-K-M63.80A / + | 2021-02-01
280 | Csatári-Jáger Konzorcium | Csatári-Jáger Konzorcium | PVT-K-L Fm-Fi | Egy felhasználói helyes M63.80 mérés földkábeles, szabadon álló kivitelben, fogyasztói főelosztóval | Direkt TCS1 (1T mérés) | Egyedi | Rendszerengedélyes kész elrendezés opcióval | M63A.80A | - | H63.80A | - | M63A.80A | 1 | Kültéri (K) | Földkábel (K) | Szabadon álló (Sz) | TN-C/TN-S | II. | 50 mm2 | 25 mm2 | - | Felhasználói mért főelosztó opcionális elemekkel | CSP21.ES053(PVT-K-L Fm-Fi)-K-M63.80A / + | 2021-02-01
281 | Csatári-Jáger Konzorcium | Csatári-Jáger Konzorcium | PVT-K-L Á-V Fm | Egy felhasználási helyes M63.80A és V32A mérés földkábeles, szabadon álló szerelt kivitelben, fogyasztói főelosztóval | Direkt TCS3 (1T és 1 vagy több T mérés) | Egyedi | Rendszerengedélyes kész elrendezés opcióval | M63A.80A | V32A | H63.80A | - | M63A.80A | 1 | Kültéri (K) | Földkábel (K) | Szabadon álló (Sz) | TN-C/TN-S | II. | 50 mm2 | 25 mm2 | - | Felhasználói mért főelosztó opcionális elemekkel | CSP21.ES054(PVT-K-L Á-V Fm)-K-M63.80A-V32A / + | 2021-02-01
282 | Csatári-Jáger Konzorcium | Csatári-Jáger Konzorcium | PVT-K-L Á-V Fm-SB | Egy felhasználási helyes M63.80A és V32A mérés földkábeles, szabadon álló szerelt kivitelben, fogyasztói főelosztóval, NH00 szakaszoló biztosítóval a méretlen oldalon | Direkt TCS3 (1T és 1 vagy több T mérés) | Egyedi | Rendszerengedélyes kész elrendezés opcióval | M63A.80A | V32A | H63.80A | - | M63A.80A | 1 | Kültéri (K) | Földkábel (K) | Szabadon álló (Sz) | TN-C/TN-S | II. | 50 mm2 | 25 mm2 | - | Felhasználói mért főelosztó opcionális elemekkel | CSP21.ES055(PVT-K-L Á-V Fm-SB)-K-M63.80A-V32A / + | 2021-02-01
283 | Csatári-Jáger Konzorcium | Csatári-Jáger Konzorcium | PVT-K-L Á-V Fm-Fi | Egy felhasználási helyes M63.80A és V32A mérés földkábeles, szabadon álló szerelt kivitelben, fogyasztói főelosztóval | Direkt TCS3 (1T és 1 vagy több T mérés) | Egyedi | Rendszerengedélyes kész elrendezés opcióval | M63A.80A | V32A | H63.80A | - | M63A.80A | 1 | Kültéri (K) | Földkábel (K) | Szabadon álló (Sz) | TN-C/TN-S | II. | 50 mm2 | 25 mm2 | - | Felhasználói mért főelosztó opcionális elemekkel | CSP21.ES056(PVT-K-L Á-V Fm-Fi)-K-M63.80A-V32A / + | 2021-02-01
284 | Csatári-Jáger Konzorcium | Csatári-Jáger Konzorcium | PVT-K-L Á-V-H Fm | Egy felhasználási helyes M63.80A, V32A és H63.80A mérés, földkábeles, szabadon álló kivitelben, fogyasztói főelosztóval | Direkt TCS5 (2-nél több mérés) | Egyedi | Rendszerengedélyes kész elrendezés opcióval | M63A.80A | V32A | H63.80A | - | M63A.80A | 1 | Kültéri (K) | Földkábel (K) | Szabadon álló (Sz) | TN-C/TN-S | II. | 50 mm2 | 25 mm2 | - | Felhasználói mért főelosztó opcionális elemekkel | CSP21.ES057(PVT-K-L Á-V-H Fm)-K-M63.80A-V32A-H63.80A / + | 2021-02-01
285 | Csatári-Jáger Konzorcium | Csatári-Jáger Konzorcium | PVT-K-L Á-V-H Fm-SB | Egy felhasználási helyes M63.80A, V32A és H63.80A mérés, földkábeles, szabadon álló kivitelben, fogyasztói főelosztóval, NH00 szakaszoló biztosítóval a méretlen oldalon | Direkt TCS5 (2-nél több mérés) | Egyedi | Rendszerengedélyes kész elrendezés opcióval | M63A.80A | V32A | H63.80A | - | M63A.80A | 1 | Kültéri (K) | Földkábel (K) | Szabadon álló (Sz) | TN-C/TN-S | II. | 50 mm2 | 25 mm2 | - | Felhasználói mért főelosztó opcionális elemekkel | CSP21.ES058(PVT-K-L Á-V-H Fm-SB)-K-M63.80A-V32A-H63.80A / + | 2021-02-01
286 | Csatári-Jáger Konzorcium | Csatári-Jáger Konzorcium | PVT-K-L Á-V-H Fm-Fi | Egy felhasználási helyes M63.80A, V32A és H63.80A mérés, földkábeles, szabadon álló kivitelben, fogyasztói főelosztóval | Direkt TCS5 (2-nél több mérés) | Egyedi | Rendszerengedélyes kész elrendezés opcióval | M63A.80A | V32A | H63.80A | - | M63A.80A | 1 | Kültéri (K) | Földkábel (K) | Szabadon álló (Sz) | TN-C/TN-S | II. | 50 mm2 | 25 mm2 | - | Felhasználói mért főelosztó opcionális elemekkel | CSP21.ES059(PVT-K-L Á-V-H Fm-Fi)-K-M63.80A-V32A-H63.80A / + | 2021-02-01
287 | Csatári-Jáger Konzorcium | Csatári-Jáger Konzorcium | PVT-K-L EM-MVSK | Egy felhasználási helyes indirekt méréshez, szabadon álló, indirekt mérőmodul függőleges | Indirekt TCS1/A (indirekt mérő modul függ.) | Áramváltós | Rendszerengedélyes kész elrendezés opció nélkül | - | - | - | - | - | 1 | Kültéri (K) | Földkábel (K) | Szabadon álló (Sz) | TN-C/TN-S | II. | - | - | - | Nincs | CSP21.AM060(PVT-K-L EM-MVSK)-F | 2021-02-01
288 | Csatári-Jáger Konzorcium | Csatári-Jáger Konzorcium | PVT-K-L ÁV 125A | Egy felhasználási helyes 100A - 125A indirekt mérés földkábeles, szabadon álló, kombinált szekrény kivitelben | Indirekt TCS4 (indirekt kombi szekrény) | Áramváltós | Rendszerengedélyes kész elrendezés opcióval | 125A | - | - | - | - | 1 | Beltéri (B), Kültéri (K) | Földkábel (K) | Szabadon álló (Sz) | TN-C/TN-S | II. | 120 mm2 | 120 mm2 | - | Nincs | CSP21.AS061(PVT-K-L ÁV 125A)-K-125A | 2021-02-01
289 | Csatári-Jáger Konzorcium | Csatári-Jáger Konzorcium | PVT-K-L ÁV 250A | Egy felhasználási helyes 100A - 250A indirekt mérés földkábeles, szabadon álló, kombinált szekrény kivitelben | Indirekt TCS4 (indirekt kombi szekrény) | Áramváltós | Rendszerengedélyes kész elrendezés opcióval | 250A | - | - | - | - | 1 | Beltéri (B), Kültéri (K) | Földkábel (K) | Szabadon álló (Sz) | TN-C/TN-S | II. | 2x240 mm2 | 2x240 mm2 | - | Nincs | CSP21.AS062(PVT-K-L ÁV 250A)-K-250A | 2021-02-01
290 | Csatári-Jáger Konzorcium | Csatári-Jáger Konzorcium | PVT-K-L ÁV 315A | Egy felhasználási helyes 100A - 315A indirekt mérés földkábeles, szabadon álló, kombinált szekrény kivitelben | Indirekt TCS4 (indirekt kombi szekrény) | Áramváltós | Rendszerengedélyes kész elrendezés opcióval | 300A | - | - | - | - | 1 | Beltéri (B), Kültéri (K) | Földkábel (K) | Szabadon álló (Sz) | TN-C/TN-S | II. | 2x240 mm2 | 2x240 mm2 | - | Nincs | CSP21.AS063(PVT-K-L ÁV 315A)-K-315A | 2021-02-01
291 | Csatári-Jáger Konzorcium | Csatári-Jáger Konzorcium | PVT-K-L ÁV 500A | Egy felhasználási helyes 100A - 500A indirekt mérés földkábeles, szabadon álló, kombinált szekrény kivitelben | Indirekt TCS4 (indirekt kombi szekrény) | Áramváltós | Rendszerengedélyes kész elrendezés opcióval | 500A | - | - | - | - | 1 | Beltéri (B), Kültéri (K) | Földkábel (K) | Szabadon álló (Sz) | TN-C/TN-S | II. | 2x240 mm2 | 2x240 mm2 | - | Nincs | CSP21.AS064(PVT-K-L ÁV 500A)-K-500A | 2021-02-01
292 | Csatári-Jáger Konzorcium | Csatári-Jáger Konzorcium | PVT-K-L ÁV 630A | Egy felhasználási helyes 100A - 630A indirekt mérés földkábeles, szabadon álló, kombinált szekrény kivitelben | Indirekt TCS4 (indirekt kombi szekrény) | Áramváltós | Rendszerengedélyes kész elrendezés opcióval | 630A | - | - | - | - | 1 | Beltéri (B), Kültéri (K) | Földkábel (K) | Szabadon álló (Sz) | TN-C/TN-S | II. | 2x240 mm2 | 2x240 mm2 | - | Nincs | CSP21.AS065(PVT-K-L ÁV 630A)-K-630A | 2021-02-01
293 | Csatári-Jáger Konzorcium | Csatári-Jáger Konzorcium | PVT-K-K EM-MVSK | Egy felhasználási helyes indirekt méréshez, felületre szerelt, indirekt mérőmodul függőleges | Indirekt TCS1/A (indirekt mérő modul függ.) | Áramváltós | Rendszerengedélyes kész elrendezés opció nélkül | - | - | - | - | - | 1 | Kültéri (K) | Földkábel (K) | Felületre szerelt (F) | TN-C/TN-S | II. | - | - | - | Nincs | CSP21.AM066(PVT-K-K EM-MVSK)-F | 2021-02-01
294 | Csatári-Jáger Konzorcium | Csatári-Jáger Konzorcium | PVT ÁV 125A | Egy felhasználási helyes 125A indirekt mérés földkábeles, felületre szerelt, kombinált szekrény kivitelben | Indirekt TCS4 (indirekt kombi szekrény) | Áramváltós | Rendszerengedélyes kész elrendezés opcióval | 125A | - | - | - | - | 1 | Beltéri (B), Kültéri (K) | Földkábel (K) | Felületre szerelt (F) | TN-C/TN-S | II. | 50 mm2 | 50 mm2 | - | Nincs | CSP21.A067(PVT ÁV 125A)-K-125A | 2021-02-01
295 | Csatári-Jáger Konzorcium | Csatári-Jáger Konzorcium | PVT ÁV 300A | Egy felhasználási helyes 300A indirekt mérés földkábeles, felületre szerelt, kombinált szekrény kivitelben | Indirekt TCS4 (indirekt kombi szekrény) | Áramváltós | Rendszerengedélyes kész elrendezés opcióval | 300A | - | - | - | - | 1 | Beltéri (B), Kültéri (K) | Földkábel (K) | Felületre szerelt (F) | TN-C/TN-S | II. | 240 mm2 | 240 mm2 | - | Nincs | CSP21.A068(PVT ÁV 300A)-K-300A | 2021-02-01
296 | Csatári-Jáger Konzorcium | Csatári-Jáger Konzorcium | PVT ÁV 500A | Egy felhasználási helyes 500A indirekt mérés földkábeles, felületre szerelt, kombinált szekrény kivitelben | Indirekt TCS4 (indirekt kombi szekrény) | Áramváltós | Rendszerengedélyes kész elrendezés opcióval | 500A | - | - | - | - | 1 | Beltéri (B), Kültéri (K) | Földkábel (K) | Felületre szerelt (F) | TN-C/TN-S | II. | 2x240 mm2 | 2x240 mm2 | - | Nincs | CSP21.A069(PVT ÁV 500A)-K-500A | 2021-02-01
297 | Csatári-Jáger Konzorcium | Csatári-Jáger Konzorcium | PVT 3090 EM-MVSK | Egy felhasználási helyes indirekt mérés, mérő és vizsgáló sorkapocs modul, függőleges elrendezéssel, felületre szerelt kivitelben | Indirekt TCS1/A (indirekt mérő modul függ.) | Áramváltós | Rendszerengedélyes kész elrendezés opció nélkül | - | - | - | - | - | 1 | Beltéri (B), Kültéri (K) | Földkábel (K) | Felületre szerelt (F) | TN-C/TN-S | II. | - | - | - | Nincs | CSP21.AM070(PVT 3090 EM-MVSK)-F | 2021-02-01
298 | Csatári-Jáger Konzorcium | Csatári-Jáger Konzorcium | PVT-K-L Á-V-Hv Fm | Egy felhasználási helyes M63.80A, V32A és Hv32A mérés, földkábeles, szabadon álló kivitelben, fogyasztói főelosztóval | Direkt TCS5 (2-nél több mérés) | Egyedi | Rendszerengedélyes kész elrendezés opcióval | M63A.80A | V32A | Hv32A | - | M63A.80A | 1 | Kültéri (K) | Földkábel (K) | Szabadon álló (Sz) | TN-C/TN-S | II. | 50 mm2 | 25 mm2 | - | Felhasználói mért főelosztó opcionális elemekkel | CSP21.ES071(PVT-K-L Á-V-Hv Fm)-K-M63.80A-V32A-Hv32A / + | 2021-02-01
299 | Csatári-Jáger Konzorcium | Csatári-Jáger Konzorcium | PVT-K-L Á-V-Hv Fm-SB | Egy felhasználási helyes M63.80A, V32A és H63.80A mérés, földkábeles, szabadon álló kivitelben, fogyasztói főelosztóval, NH00 szakaszoló biztosítóval a méretlen oldalon | Direkt TCS5 (2-nél több mérés) | Egyedi | Rendszerengedélyes kész elrendezés opcióval | M63A.80A | V32A | Hv32A | - | M63A.80A | 1 | Kültéri (K) | Földkábel (K) | Szabadon álló (Sz) | TN-C/TN-S | II. | 50 mm2 | 25 mm2 | - | Felhasználói mért főelosztó opcionális elemekkel | CSP21.ES072(PVT-K-L Á-V-Hv Fm-SB)-K-M63.80A-V32A-Hv32A / + | 2021-02-01
300 | Csatári-Jáger Konzorcium | Csatári-Jáger Konzorcium | PVT-K-L Á-V-Hv Fm-Fi | Egy felhasználási helyes M63.80A, V32A és Hv32A mérés, földkábeles, szabadon álló kivitelben, fogyasztói főelosztóval | Direkt TCS5 (2-nél több mérés) | Egyedi | Rendszerengedélyes kész elrendezés opcióval | M63A.80A | V32A | Hv32A | - | M63A.80A | 1 | Kültéri (K) | Földkábel (K) | Szabadon álló (Sz) | TN-C/TN-S | II. | 50 mm2 | 25 mm2 | - | Felhasználói mért főelosztó opcionális elemekkel | CSP21.ES073(PVT-K-L Á-V-Hv Fm-Fi)-K-M63.80A-V32A-Hv32A / + | 2021-02-01
301 | Csatári-Jáger Konzorcium | Csatári-Jáger Konzorcium | PVT-K-L Á-V Fm-80A | Egy felhasználási helyes M63.80A és V63.80A mérés földkábeles, szabadon álló szerelt kivitelben, fogyasztói főelosztóval | Direkt TCS3 (1T és 1 vagy több T mérés) | Egyedi | Rendszerengedélyes kész elrendezés opcióval | M63A.80A | V63.80A | Hv63A.80A | - | M63A.80A | 1 | Kültéri (K) | Földkábel (K) | Szabadon álló (Sz) | TN-C/TN-S | II. | 50 mm2 | 25 mm2 | - | Felhasználói mért főelosztó opcionális elemekkel | CSP21.ES074(PVT-K-L Á-V Fm-80A)-K-M63.80A-V63.80A / + | 2021-02-01
302 | Csatári-Jáger Konzorcium | Csatári-Jáger Konzorcium | PVT-K-L Á-V Fm-SB-80A | Egy felhasználási helyes M63.80A és V63.80A mérés földkábeles, szabadon álló szerelt kivitelben, fogyasztói főelosztóval, NH00 szakaszoló biztosítóval a méretlen oldalon | Direkt TCS3 (1T és 1 vagy több T mérés) | Egyedi | Rendszerengedélyes kész elrendezés opcióval | M63A.80A | V63.80A | Hv63A.80A | - | M63A.80A | 1 | Kültéri (K) | Földkábel (K) | Szabadon álló (Sz) | TN-C/TN-S | II. | 50 mm2 | 25 mm2 | - | Felhasználói mért főelosztó opcionális elemekkel | CSP21.ES075(PVT-K-L Á-V Fm-SB-80A)-K-M63.80A-V63.80A / + | 2021-02-01
303 | Csatári-Jáger Konzorcium | Csatári-Jáger Konzorcium | PVT-K-L Á-V Fm-Fi-80A | Egy felhasználási helyes M63.80A és V63.80A mérés földkábeles, szabadon álló szerelt kivitelben, fogyasztói főelosztóval | Direkt TCS3 (1T és 1 vagy több T mérés) | Egyedi | Rendszerengedélyes kész elrendezés opcióval | M63A.80A | V63.80A | Hv63A.80A | - | M63A.80A | 1 | Kültéri (K) | Földkábel (K) | Szabadon álló (Sz) | TN-C/TN-S | II. | 50 mm2 | 25 mm2 | - | Felhasználói mért főelosztó opcionális elemekkel | CSP21.ES076(PVT-K-L Á-V Fm-Fi-80A)-K-M63.80A-V63.80A / + | 2021-02-01
304 | Csatári-Jáger Konzorcium | Csatári-Jáger Konzorcium | PVT-K-L Á-V-H Fm-80A | Egy felhasználási helyes M63.80A, V63.80A és H63.80A mérés, földkábeles, szabadon álló kivitelben, fogyasztói főelosztóval | Direkt TCS5 (2-nél több mérés) | Egyedi | Rendszerengedélyes kész elrendezés opcióval | M63A.80A | V32A | H63.80A | - | M63A.80A | 1 | Kültéri (K) | Földkábel (K) | Szabadon álló (Sz) | TN-C/TN-S | II. | 50 mm2 | 25 mm2 | - | Felhasználói mért főelosztó opcionális elemekkel | CSP21.ES077(PVT-K-L Á-V-H Fm-80A)-K-M63.80A-V63.80A-H63.80A / + | 2021-02-01
305 | Csatári-Jáger Konzorcium | Csatári-Jáger Konzorcium | PVT-K-L Á-V-H Fm-SB-80A | Egy felhasználási helyes M63.80A, V63.80A és H63.80A mérés, földkábeles, szabadon álló kivitelben, fogyasztói főelosztóval, NH00 szakaszoló biztosítóval a méretlen oldalon | Direkt TCS5 (2-nél több mérés) | Egyedi | Rendszerengedélyes kész elrendezés opcióval | M63A.80A | V32A | H63.80A | - | M63A.80A | 1 | Kültéri (K) | Földkábel (K) | Szabadon álló (Sz) | TN-C/TN-S | II. | 50 mm2 | 25 mm2 | - | Felhasználói mért főelosztó opcionális elemekkel | CSP21.ES078(PVT-K-L Á-V-H Fm-SB-80A)-K-M63.80A-V63.80A-H63.80A / + | 2021-02-01
306 | Csatári-Jáger Konzorcium | Csatári-Jáger Konzorcium | PVT-K-L Á-V-H Fm-Fi-80A | Egy felhasználási helyes M63.80A, V63.80A és H63.80A mérés, földkábeles, szabadon álló kivitelben, fogyasztói főelosztóval | Direkt TCS5 (2-nél több mérés) | Egyedi | Rendszerengedélyes kész elrendezés opcióval | M63A.80A | V32A | H63.80A | - | M63A.80A | 1 | Kültéri (K) | Földkábel (K) | Szabadon álló (Sz) | TN-C/TN-S | II. | 50 mm2 | 25 mm2 | - | Felhasználói mért főelosztó opcionális elemekkel | CSP21.ES079(PVT-K-L Á-V-H Fm-Fi-80A)-K-M63.80A-V63.80A-H63.80A / + | 2021-02-01
307 | Csatári-Jáger Konzorcium | Csatári-Jáger Konzorcium | PVT-K-L Á-V-Hv Fm-80A | Egy felhasználási helyes M63.80A, V63.80A és Hv63.80A mérés, földkábeles, szabadon álló kivitelben, fogyasztói főelosztóval | Direkt TCS5 (2-nél több mérés) | Egyedi | Rendszerengedélyes kész elrendezés opcióval | M63A.80A | V63.80A | Hv63A.80A | - | M63A.80A | 1 | Kültéri (K) | Földkábel (K) | Szabadon álló (Sz) | TN-C/TN-S | II. | 50 mm2 | 25 mm2 | - | Felhasználói mért főelosztó opcionális elemekkel | CSP21.ES080(PVT-K-L Á-V-Hv Fm-80A)-K-M63.80A-V63.80A-Hv63.80A / + | 2021-02-01
308 | Csatári-Jáger Konzorcium | Csatári-Jáger Konzorcium | PVT-K-L Á-V-Hv Fm-SB-80A | Egy felhasználási helyes M63.80A, V63.80A és Hv63.80A mérés, földkábeles, szabadon álló kivitelben, fogyasztói főelosztóval, NH00 szakaszoló biztosítóval a méretlen oldalon | Direkt TCS5 (2-nél több mérés) | Egyedi | Rendszerengedélyes kész elrendezés opcióval | M63A.80A | V63.80A | Hv63A.80A | - | M63A.80A | 1 | Kültéri (K) | Földkábel (K) | Szabadon álló (Sz) | TN-C/TN-S | II. | 50 mm2 | 25 mm2 | - | Felhasználói mért főelosztó opcionális elemekkel | CSP21.ES081(PVT-K-L Á-V-Hv Fm-SB-80A)-K-M63.80A-V63.80A-Hv63.80A /+ | 2021-02-01
309 | Csatári-Jáger Konzorcium | Csatári-Jáger Konzorcium | PVT-K-L Á-V-Hv Fm-Fi-80A | Egy felhasználási helyes M63.80A, V63.80A és Hv63.80A mérés, földkábeles, szabadon álló kivitelben, fogyasztói főelosztóval | Direkt TCS5 (2-nél több mérés) | Egyedi | Rendszerengedélyes kész elrendezés opcióval | M63A.80A | V63.80A | Hv63A.80A | - | M63A.80A | 1 | Kültéri (K) | Földkábel (K) | Szabadon álló (Sz) | TN-C/TN-S | II. | 50 mm2 | 25 mm2 | - | Felhasználói mért főelosztó opcionális elemekkel | CSP21.ES082(PVT-K-L Á-V-Hv Fm-Fi-80A)-K-M63.80A-V63.80A-Hv63.80A / + | 2021-02-01
310 | Csatári-Jáger Konzorcium | Csatári-Jáger Konzorcium | PVTCS 2-4 | Két-négy felhasználási helyes M63A csoportos mérés rendszer, felületre szerelt kivitelben, túlfeszültség levezetővel, tűzeseti leválasztóval | Direkt TCS4 (csoportos mérés) | Csoportos | Rendszerengedélyes kész elrendezés opcióval | M63A | - | - | - | M63A | 4 | Beltéri (B), Kültéri (K) | Földkábel (K) | Felületre szerelt (F) | TN-C/TN-S | II. | 50 mm2 | 25 mm2 | Tf (túlfesz. lev.) + Tl (tűzeseti leválasztó) | Felhasználói mért főelosztó opcionális elemek nélkül | CSP21.tT001(PVTCS 2-4)-K-4(M63A) Tf_Tl /+ | 2021-02-01
311 | Csatári-Jáger Konzorcium | Csatári-Jáger Konzorcium | PVTCS 2-4+KFM | Két- öt felhasználási helyes M63A csoportos mérés rendszer, felületre szerelt kivitelben, túlfeszültség levezetővel, tűzeseti leválasztóval | Direkt TCS4 (csoportos mérés) | Csoportos | Rendszerengedélyes kész elrendezés opcióval | M63A | - | - | - | M63A | 5 | Beltéri (B), Kültéri (K) | Földkábel (K) | Felületre szerelt (F) | TN-C/TN-S | II. | 50 mm2 | 25 mm2 | Tf (túlfesz. lev.) + Tl (tűzeseti leválasztó) | Felhasználói mért főelosztó opcionális elemek nélkül | CSP21.tT002(PVTCS 2-4+KFM)-K-5(M63A) Tf_Tl /+ | 2021-02-01
312 | Csatári-Jáger Konzorcium | Csatári-Jáger Konzorcium | PVTCS 2-3 Á-V | Két-három felhasználási helyes M63A és V32A csoportos mérés rendszer, felületre szerelt kivitelben, túlfeszültség levezetővel, tűzeseti leválasztóval | Direkt TCS4 (csoportos mérés) | Csoportos | Rendszerengedélyes kész elrendezés opcióval | M63A | V32A | Hv32A | - | M63A | 3 | Beltéri (B), Kültéri (K) | Földkábel (K) | Felületre szerelt (F) | TN-C/TN-S | II. | 50 mm2 | 25 mm2 | Tf (túlfesz. lev.) + Tl (tűzeseti leválasztó) | Felhasználói mért főelosztó opcionális elemek nélkül | CSP21.tT003(PVTCS 2-3 Á-V)-K-3(M63A-V32A) Tf_Tl /+ | 2021-02-01
313 | Csatári-Jáger Konzorcium | Csatári-Jáger Konzorcium | PVTCS 2-3 Á-V+KFM | Egy felhasználási helyes M63A, két-három felhasználási helyes M63A és V32A csoportos mérés rendszer, felületre szerelt kivitelben, túlfeszültség levezetővel, tűzeseti leválasztóval | Direkt TCS4 (csoportos mérés) | Csoportos | Rendszerengedélyes kész elrendezés opcióval | M63A | V32A | Hv32A | - | M63A | 4 | Beltéri (B), Kültéri (K) | Földkábel (K) | Felületre szerelt (F) | TN-C/TN-S | II. | 50 mm2 | 25 mm2 | Tf (túlfesz. lev.) + Tl (tűzeseti leválasztó) | Felhasználói mért főelosztó opcionális elemek nélkül | CSP21.tT004(PVTCS 2-3 Á-V+KFM)-K-1(M63A)-3(M63A-V32A) Tf_Tl /+ | 2021-02-01
314 | Csatári-Jáger Konzorcium | Csatári-Jáger Konzorcium | PVTCS 4 Á-V | Négy felhasználási helyes M63A és V32A csoportos mérés rendszer, felületre szerelt kivitelben, túlfeszültség levezetővel, tűzeseti leválasztóval | Direkt TCS4 (csoportos mérés) | Csoportos | Rendszerengedélyes kész elrendezés opcióval | M63A | V32A | Hv32A | - | M63A | 4 | Beltéri (B), Kültéri (K) | Földkábel (K) | Felületre szerelt (F) | TN-C/TN-S | II. | 95 mm2 | 25 mm2 | Tf (túlfesz. lev.) + Tl (tűzeseti leválasztó) | Felhasználói mért főelosztó opcionális elemek nélkül | CSP21.tT005(PVTCS 4 Á-V)-K-4(M63A-V32A) Tf_Tl /+ | 2021-02-01
315 | Csatári-Jáger Konzorcium | Csatári-Jáger Konzorcium | PVTCS 4 Á-V+KFM | Négy felhasználási helyes M63A és V32A csoportos mérés rendszer, felületre szerelt kivitelben, túlfeszültség levezetővel, tűzeseti leválasztóval | Direkt TCS4 (csoportos mérés) | Csoportos | Rendszerengedélyes kész elrendezés opcióval | M63A | V32A | Hv32A | - | M63A | 5 | Beltéri (B), Kültéri (K) | Földkábel (K) | Felületre szerelt (F) | TN-C/TN-S | II. | 95 mm2 | 25 mm2 | Tf (túlfesz. lev.) + Tl (tűzeseti leválasztó) | Felhasználói mért főelosztó opcionális elemek nélkül | CSP21.tT006(PVTCS 4 Á-V+KFM)-K-1(M63A)-4(M63A-V32A) Tf_Tl /+ | 2021-02-01
316 | Csatári-Jáger Konzorcium | Csatári-Jáger Konzorcium | PVTCS 13-KFM | Öt-tizenhárom felhasználási helyes M63A vagy M63A és V32A csoportos mérés rendszer, felületre szerelt kivitelben, túlfeszültség levezetővel, tűzeseti leválasztóval | Direkt TCS4 (csoportos mérés) | Csoportos | Rendszerengedélyes kész elrendezés opcióval | M63A | V32A | Hv32A | - | M63A | 13 | Beltéri (B), Kültéri (K) | Földkábel (K) | Felületre szerelt (F) | TN-C/TN-S | II. | 95 mm2 | 25 mm2 | Tf (túlfesz. lev.) + Tl (tűzeseti leválasztó) | Felhasználói mért főelosztó opcionális elemek nélkül | CSP21.tT007(PVTCS 13-KFM)-K-5.13(M63A/V32) Tf_Tl /+ | 2021-02-01
317 | Csatári-Jáger Konzorcium | Csatári-Jáger Konzorcium | PVTCS 21-KFM | Kilenc-huszonegy felhasználási helyes M63A vagy M63A és V32A csoportos mérés rendszer, felületre szerelt kivitelben, túlfeszültség levezetővel, tűzeseti leválasztóval | Direkt TCS4 (csoportos mérés) | Csoportos | Rendszerengedélyes kész elrendezés opcióval | M63A | V32A | Hv32A | - | M63A | 21 | Beltéri (B), Kültéri (K) | Földkábel (K) | Felületre szerelt (F) | TN-C/TN-S | II. | 240 mm2 | 25 mm2 | Tf (túlfesz. lev.) + Tl (tűzeseti leválasztó) | Felhasználói mért főelosztó opcionális elemek nélkül | CSP21.tT008(PVTCS 21-KFM)-K-9.21(M63A/V32) Tf_Tl /+ | 2021-02-01
318 | Csatári-Jáger Konzorcium | Csatári-Jáger Konzorcium | PVTCS 13-SZ | Öt-tizenhárom felhasználási helyes M63A vagy M63A és V32A csoportos mérés, szinti mérőcsoport rendszer, felületre szerelt kivitelben | Direkt TCS4 (csoportos mérés) | Csoportos | Rendszerengedélyes kész elrendezés opcióval | M63A | V32A | Hv32A | - | M63A | 13 | Beltéri (B), Kültéri (K) | Földkábel (K) | Felületre szerelt (F) | TN-C/TN-S | II. | 95 mm2 | 25 mm2 | Nincs | Felhasználói mért főelosztó opcionális elemek nélkül | CSP21.tT009(PVTCS 13-SZ)-K-2.13(M63A/V32) /+ | 2021-02-01
319 | Csatári-Jáger Konzorcium | Csatári-Jáger Konzorcium | PVTCS 21-SZ | Kilenc-huszonegy felhasználási helyes M63A vagy M63A és V32A csoportos mérés, szinti mérőcsoport rendszer, felületre szerelt kivitelben | Direkt TCS4 (csoportos mérés) | Csoportos | Rendszerengedélyes kész elrendezés opcióval | M63A | V32A | Hv32A | - | M63A | 21 | Beltéri (B), Kültéri (K) | Földkábel (K) | Felületre szerelt (F) | TN-C/TN-S | II. | 95 mm2 | 25 mm2 | Nincs | Felhasználói mért főelosztó opcionális elemek nélkül | CSP21.tT010(PVTCS 21-SZ)-K-9.21(M63A/V32) /+ | 2021-02-01
320 | Csatári-Jáger Konzorcium | Csatári-Jáger Konzorcium | PVTCS 3-KOM | Két-három felhasználási helyes M63A csoportos mérés, szinti mérőcsoport rendszer, felületre szerelt kivitelben | Direkt TCS4 (csoportos mérés) | Csoportos | Rendszerengedélyes kész elrendezés opció nélkül | M63A | - | - | - | M63A | 3 | Beltéri (B), Kültéri (K) | Földkábel (K) | Felületre szerelt (F) | TN-C/TN-S | II. | 95 mm2 | 25 mm2 | Nincs | Nincs | CSP21.tT011(PVTCS 3-KOM)-K-3(M63A) | 2021-02-01
321 | Csatári-Jáger Konzorcium | Csatári-Jáger Konzorcium | PVTCS 6-KOM | Két-hat felhasználási helyes M63A vagy M63A és V32A csoportos mérés, szinti mérőcsoport rendszer, felületre szerelt kivitelben | Direkt TCS4 (csoportos mérés) | Csoportos | Rendszerengedélyes kész elrendezés opció nélkül | M63A | - | - | - | M63A | 6 | Beltéri (B), Kültéri (K) | Földkábel (K) | Felületre szerelt (F) | TN-C/TN-S | II. | 95 mm2 | 25 mm2 | Nincs | Nincs | CSP21.tT012(PVTCS 6-KOM)-K-2.6(M63A/V32A) | 2021-02-01
322 | Csatári-Jáger Konzorcium | Csatári-Jáger Konzorcium | PVTCS 9-KOM | Három-kilenc felhasználási helyes M63A vagy M63A és V32A csoportos mérés, szinti mérőcsoport rendszer, felületre szerelt kivitelben | Direkt TCS4 (csoportos mérés) | Csoportos | Rendszerengedélyes kész elrendezés opció nélkül | M63A | - | - | - | M63A | 9 | Beltéri (B), Kültéri (K) | Földkábel (K) | Felületre szerelt (F) | TN-C/TN-S | II. | 185 mm2 | 25 mm2 | Nincs | Nincs | CSP21.tT013(PVTCS 9-KOM)-K-3.9(M63A/V32A) | 2021-02-01
323 | Csatári-Jáger Konzorcium | Csatári-Jáger Konzorcium | PVTCS 18-KOM | Hat-tizennyolc felhasználási helyes M63A vagy M63A és V32A csoportos mérés, szinti mérőcsoport rendszer, felületre szerelt kivitelben | Direkt TCS4 (csoportos mérés) | Csoportos | Rendszerengedélyes kész elrendezés opció nélkül | M63A | - | - | - | M63A | 18 | Beltéri (B), Kültéri (K) | Földkábel (K) | Felületre szerelt (F) | TN-C/TN-S | II. | 185 mm2 | 25 mm2 | Nincs | Nincs | CSP21.tT014(PVTCS 18-KOM)-K-6.18(M63A/V32A) | 2021-02-01
324 | Csatári-Jáger Konzorcium | Csatári-Jáger Konzorcium | PVT 3030 FO50-CS | Kábelfogadó modul sorkapcsokkal, csoportos fogyasztásmérő kialakítására | Direkt TCS4 (csoportos mérés) | Modul elem | Rendszerengedélyes kész elrendezés opció nélkül | - | - | - | - | - | - | Beltéri (B), Kültéri (K) | Földkábel (K) | Felületre szerelt (F) | TN-C/TN-S | II. |  | 25 mm2 |  |  | CSP21.c083(PVT 3030 FO50-CS)-K1-F | 2021-02-01
325 | Csatári-Jáger Konzorcium | Csatári-Jáger Konzorcium | PVT 3045 FO50-CS | Kábelfogadó modul sorkapcsokkal, csoportos fogyasztásmérő kialakítására | Direkt TCS4 (csoportos mérés) | Modul elem | Rendszerengedélyes modul elemek opció nélkül | - | - | - | - | - | - | Beltéri (B), Kültéri (K) | Földkábel (K) | Felületre szerelt (F) | TN-C/TN-S | II. | 50 mm2 | 50 mm2 | Nincs | Nincs | CSP21.c084(PVT 3045 FO50-CS)-K1-F | 2021-02-01
326 | Csatári-Jáger Konzorcium | Csatári-Jáger Konzorcium | PVT 3060 FO50-CS | Kábelfogadó modul sorkapcsokkal, csoportos fogyasztásmérő kialakítására | Direkt TCS4 (csoportos mérés) | Modul elem | Rendszerengedélyes modul elemek opció nélkül | - | - | - | - | - | - | Beltéri (B), Kültéri (K) | Földkábel (K) | Felületre szerelt (F) | TN-C/TN-S | II. | 50 mm2 | 50 mm2 | Nincs | Nincs | CSP21.c085(PVT 3060 FO50-CS)-K1-F | 2021-02-01
327 | Csatári-Jáger Konzorcium | Csatári-Jáger Konzorcium | PVT 3060 FO95-CS | Kábelfogadó modul sorkapcsokkal, csoportos fogyasztásmérő kialakítására | Direkt TCS4 (csoportos mérés) | Modul elem | Rendszerengedélyes modul elemek opció nélkül | - | - | - | - | - | - | Beltéri (B), Kültéri (K) | Földkábel (K) | Felületre szerelt (F) | TN-C/TN-S | II. | 95 mm2 | 95 mm2 | Nincs | Nincs | CSP21.c086(PVT 3060 FO95-CS)-K2-F | 2021-02-01
328 | Csatári-Jáger Konzorcium | Csatári-Jáger Konzorcium | PVT 3060 FO150-CS | Kábelfogadó modul sorkapcsokkal, csoportos fogyasztásmérő kialakítására | Direkt TCS4 (csoportos mérés) | Modul elem | Rendszerengedélyes modul elemek opció nélkül | - | - | - | - | - | - | Beltéri (B), Kültéri (K) | Földkábel (K) | Felületre szerelt (F) | TN-C/TN-S | II. | 150 mm2 | 150 mm2 | Nincs | Nincs | CSP21.c087(PVT 3060 FO150-CS)-K3-F | 2021-02-01
329 | Csatári-Jáger Konzorcium | Csatári-Jáger Konzorcium | PVT 6060 SZ95-CS | Szinti csatlakozó és leágazó szekrény terheléskapcsolóval, csoportos fogyasztásmérő kialakítására | Direkt TCS4 (csoportos mérés) | Csoportos | Rendszerengedélyes modul elemek opció nélkül | - | - | - | - | - | - | Beltéri (B), Kültéri (K) | Földkábel (K) | Felületre szerelt (F) | TN-C/TN-S | II. | 95 mm2 | 95 mm2 | Nincs | Nincs | CSP21.C088(PVT 6060 SZ95-CS)-K2-F Tl | 2021-02-01
330 | Csatári-Jáger Konzorcium | Csatári-Jáger Konzorcium | PVT 6060 SZ95-SB-CS | Szinti csatlakozó és leágazó szekrény biztosítós szakaszólóval és terheléskapcsolóval, csoportos fogyasztásmérő kialakítására | Direkt TCS4 (csoportos mérés) | Csoportos | Rendszerengedélyes modul elemek opció nélkül | - | - | - | - | - | - | Beltéri (B), Kültéri (K) | Földkábel (K) | Felületre szerelt (F) | TN-C/TN-S | II. | 95 mm2 | 95 mm2 | Nincs | Nincs | CSP21.C089(PVT 6060 SZ95-SB-CS)-K2-F Tl | 2021-02-01
331 | Csatári-Jáger Konzorcium | Csatári-Jáger Konzorcium | PVT 6060 SZ150-CS | Szinti csatlakozó és leágazó szekrény terheléskapcsolóval, csoportos fogyasztásmérő kialakítására | Direkt TCS4 (csoportos mérés) | Csoportos | Rendszerengedélyes modul elemek opció nélkül | - | - | - | - | - | - | Beltéri (B), Kültéri (K) | Földkábel (K) | Felületre szerelt (F) | TN-C/TN-S | II. | 150 mm2 | 150 mm2 | Nincs | Nincs | CSP21.C090(PVT 6060 SZ150-CS)-K3-F Tl | 2021-02-01
332 | Csatári-Jáger Konzorcium | Csatári-Jáger Konzorcium | PVT 6060 SZ150-SB-CS | Szinti csatlakozó és leágazó szekrény biztosítós szakaszolóval és terheléskapcsolóval, csoportos fogyasztásmérő kialakítására | Direkt TCS4 (csoportos mérés) | Csoportos | Rendszerengedélyes modul elemek opció nélkül | - | - | - | - | - | - | Beltéri (B), Kültéri (K) | Földkábel (K) | Felületre szerelt (F) | TN-C/TN-S | II. | 150 mm2 | 150 mm2 | Nincs | Nincs | CSP21.C091(PVT 6060 SZ150-SB-CS)-K3-F Tl | 2021-02-01
333 | Csatári-Jáger Konzorcium | Csatári-Jáger Konzorcium | PVT 3090 CSF50 | Csoportos mérőhely fogadó modul, biztosítós szakaszolókapcsolóval, terheléskapcsolóval 125A-ig | Direkt TCS4 (csoportos mérés) | Csoportos | Rendszerengedélyes modul elemek opcióval | - | - | - | - | - | 1 | Beltéri (B), Kültéri (K) | Földkábel (K) | Felületre szerelt (F) | TN-C/TN-S | II. | 50 mm2 | 25 mm2 | Tf (túlfesz. lev.) + Tl (tűzeseti leválasztó) | Nincs | CSP21.C092(PVT 3090 CSF50)-K1-F Tf_Tl | 2021-02-01
334 | Csatári-Jáger Konzorcium | Csatári-Jáger Konzorcium | PVT 6075 CSF95 | Csoportos mérőhely fogadó modul, biztosítós szakaszolókapcsolóval, terheléskapcsolóval 160A-ig | Direkt TCS4 (csoportos mérés) | Csoportos | Rendszerengedélyes modul elemek opcióval | - | - | - | - | - | 1 | Beltéri (B), Kültéri (K) | Földkábel (K) | Felületre szerelt (F) | TN-C/TN-S | II. | 95 mm2 | 95 mm2 | Tf (túlfesz. lev.) + Tl (tűzeseti leválasztó) | Nincs | CSP21.C093(PVT 6075 CSF95)-K2-F Tf_Tl | 2021-02-01
335 | Csatári-Jáger Konzorcium | Csatári-Jáger Konzorcium | PVT 6090 CSF240 | Csoportos mérőhely fogadó modul, biztosítós szakaszolókapcsolóval, terheléskapcsolóval 200A-ig | Direkt TCS4 (csoportos mérés) | Csoportos | Rendszerengedélyes modul elemek opcióval | - | - | - | - | - | 1 | Beltéri (B), Kültéri (K) | Földkábel (K) | Felületre szerelt (F) | TN-C/TN-S | II. | 240 mm2 | 120 mm2 | Tf (túlfesz. lev.) + Tl (tűzeseti leválasztó) | Nincs | CSP21.C094(PVT 6090 CSF240)-K5-F Tf_Tl | 2021-02-01
336 | Csatári-Jáger Konzorcium | Csatári-Jáger Konzorcium | PVT 1530 FO2-35-CS | Méretlen alelosztó modul sorkapcsokkal, csoportos fogyasztásmérő kialakítására | Direkt TCS4 (csoportos mérés) | Modul elem | Rendszerengedélyes modul elemek opció nélkül | - | - | - | - | - |  | Beltéri (B), Kültéri (K) | Földkábel (K) | Felületre szerelt (F) | TN-C/TN-S | II. | 35 mm2 | 25 mm2 | Nincs | Nincs | CSP21.a095(PVT 1530 FO2-35-CS)-K1-F | 2021-02-01
337 | Csatári-Jáger Konzorcium | Csatári-Jáger Konzorcium | PVT 1530 FO-CS | Üres szekrény méretlen kábelek, vezetékek átvezetésére, kalapsínnel, csoportos fogyasztásmérő kialakítására | Direkt TCS4 (csoportos mérés) | Modul elem | Rendszerengedélyes modul elemek opció nélkül | - | - | - | - | - | - | Beltéri (B), Kültéri (K) | Földkábel (K) | Felületre szerelt (F) | TN-C/TN-S | II. | - | - | Nincs | Nincs | CSP21.a096(PVT 1530 FO-CS)-K1-F | 2021-02-01
338 | Csatári-Jáger Konzorcium | Csatári-Jáger Konzorcium | PVT 3030 FO-CS | Üres szekrény méretlen kábelek, vezetékek átvezetésére, kalapsínnel, csoportos fogyasztásmérő kialakítására | Direkt TCS4 (csoportos mérés) | Modul elem | Rendszerengedélyes modul elemek opció nélkül | - | - | - | - | - | - | Beltéri (B), Kültéri (K) | Földkábel (K) | Felületre szerelt (F) | TN-C/TN-S | II. | - | - | Nincs | Nincs | CSP21.a097(PVT 3030 FO-CS)-K1-F | 2021-02-01
339 | Csatári-Jáger Konzorcium | Csatári-Jáger Konzorcium | PVT 3045 FO-CS | Üres szekrény méretlen kábelek, vezetékek átvezetésére, kalapsínnel, csoportos fogyasztásmérő kialakítására | Direkt TCS4 (csoportos mérés) | Modul elem | Rendszerengedélyes modul elemek opció nélkül | - | - | - | - | - | - | Beltéri (B), Kültéri (K) | Földkábel (K) | Felületre szerelt (F) | TN-C/TN-S | II. | - | - | Nincs | Nincs | CSP21.a098(PVT 3045 FO-CS)-K1-F | 2021-02-01
340 | Csatári-Jáger Konzorcium | Csatári-Jáger Konzorcium | PVT 3060 FO-CS | Üres szekrény méretlen kábelek, vezetékek átvezetésére, kalapsínnel, csoportos fogyasztásmérő kialakítására | Direkt TCS4 (csoportos mérés) | Modul elem | Rendszerengedélyes modul elemek opció nélkül | - | - | - | - | - | - | Beltéri (B), Kültéri (K) | Földkábel (K) | Felületre szerelt (F) | TN-C/TN-S | II. | - | - | Nincs | Nincs | CSP21.a099(PVT 3060 FO-CS)-K1-F | 2021-02-01
341 | Csatári-Jáger Konzorcium | Csatári-Jáger Konzorcium | PVT 6045 FO-CS | Üres szekrény méretlen kábelek, vezetékek átvezetésére, kalapsínnel, csoportos fogyasztásmérő kialakítására | Direkt TCS4 (csoportos mérés) | Modul elem | Rendszerengedélyes modul elemek opció nélkül | - | - | - | - | - | - | Beltéri (B), Kültéri (K) | Földkábel (K) | Felületre szerelt (F) | TN-C/TN-S | II. | - | - | Nincs | Nincs | CSP21.a100(PVT 6045 FO-CS)-K1-F | 2021-02-01
342 | Csatári-Jáger Konzorcium | Csatári-Jáger Konzorcium | PVT 3030 GS5 250A | Méretlen elosztószekrény sínezéssel, csoportos fogyasztásmérő kialakítására | Direkt TCS4 (csoportos mérés) | Modul elem | Rendszerengedélyes modul elemek opció nélkül | - | - | - | - | - | - | Beltéri (B), Kültéri (K) | Földkábel (K) | Felületre szerelt (F) | TN-C/TN-S | II. | 185 mm2 | 185 mm2 | Nincs | Nincs | CSP21.a101(PVT 3030 GS5 250A)-K4-F | 2021-02-01
343 | Csatári-Jáger Konzorcium | Csatári-Jáger Konzorcium | PVT 3045 GS5 250A | Méretlen elosztószekrény sínezéssel, csoportos fogyasztásmérő kialakítására | Direkt TCS4 (csoportos mérés) | Modul elem | Rendszerengedélyes modul elemek opció nélkül | - | - | - | - | - | - | Beltéri (B), Kültéri (K) | Földkábel (K) | Felületre szerelt (F) | TN-C/TN-S | II. | 185 mm2 | 185 mm2 | Nincs | Nincs | CSP21.a102(PVT 3045 GS5 250A)-K4-F | 2021-02-01
344 | Csatári-Jáger Konzorcium | Csatári-Jáger Konzorcium | PVT 3060 GS5 250A | Méretlen elosztószekrény sínezéssel, csoportos fogyasztásmérő kialakítására | Direkt TCS4 (csoportos mérés) | Modul elem | Rendszerengedélyes modul elemek opció nélkül | - | - | - | - | - | - | Beltéri (B), Kültéri (K) | Földkábel (K) | Felületre szerelt (F) | TN-C/TN-S | II. | 240 mm2 | 240 mm2 | Nincs | Nincs | CSP21.a103(PVT 3060 GS5 250A)-K5-F | 2021-02-01
345 | Csatári-Jáger Konzorcium | Csatári-Jáger Konzorcium | PVT 6045 GS5 400A | Méretlen elosztószekrény sínezéssel, csoportos fogyasztásmérő kialakítására | Direkt TCS4 (csoportos mérés) | Modul elem | Rendszerengedélyes modul elemek opció nélkül | - | - | - | - | - | - | Beltéri (B), Kültéri (K) | Földkábel (K) | Felületre szerelt (F) | TN-C/TN-S | II. | 2x240 mm2 | 2x240 mm2 | Nincs | Nincs | CSP21.a104(PVT 6045 GS5 400A)-K6-F | 2021-02-01
346 | Csatári-Jáger Konzorcium | Csatári-Jáger Konzorcium | PVT 1530 TFL | Méretlen túlfeszültség-védelmi szekrény, csoportos fogyasztásmérő kialakítására | Direkt TCS4 (csoportos mérés) | Modul elem | Rendszerengedélyes modul elemek opció nélkül | - | - | - | - | - | - | Beltéri (B), Kültéri (K) | Földkábel (K) | Felületre szerelt (F) | TN-C/TN-S | II. | - | - | Nincs | Nincs | CSP21.a105(PVT 1530 TFL)-K-F Tf | 2021-02-01
347 | Csatári-Jáger Konzorcium | Csatári-Jáger Konzorcium | PVT 3030 TFL1 | Méretlen túlfeszültség-védelmi szekrény, csoportos fogyasztásmérő kialakítására | Direkt TCS4 (csoportos mérés) | Modul elem | Rendszerengedélyes modul elemek opció nélkül | - | - | - | - | - | - | Beltéri (B), Kültéri (K) | Földkábel (K) | Felületre szerelt (F) | TN-C/TN-S | II. | - | - | Nincs | Nincs | CSP21.a106(PVT 3030 TFL1)-K-F Tf | 2021-02-01
348 | Csatári-Jáger Konzorcium | Csatári-Jáger Konzorcium | PVT 3030 TFL2 | Méretlen túlfeszültség-védelmi szekrény, biztosítós szakaszolókapcsolóval, csoportos fogyasztásmérő kialakítására | Direkt TCS4 (csoportos mérés) | Modul elem | Rendszerengedélyes modul elemek opció nélkül | - | - | - | - | - | - | Beltéri (B), Kültéri (K) | Földkábel (K) | Felületre szerelt (F) | TN-C/TN-S | II. | - | - | Nincs | Nincs | CSP21.a107(PVT 3030 TFL2)-K-F Tf | 2021-02-01
349 | Csatári-Jáger Konzorcium | Csatári-Jáger Konzorcium | PVT 3045 Fm-CS | Egy felhasználási helyes M63A csoportos mérés modul, felületre szerelt kivitelben | Direkt TCS4 (csoportos mérés) | Modul elem | Rendszerengedélyes modul elemek opció nélkül | M63A | - | - | - | M63A | 1 | Beltéri (B), Kültéri (K) | Földkábel (K) | Felületre szerelt (F) | TN-C/TN-S | II. | 35 mm2 | 25 mm2 | Nincs | Nincs | CSP21.t108(PVT 3045 Fm-CS)-K1-M63A | 2021-02-01
350 | Csatári-Jáger Konzorcium | Csatári-Jáger Konzorcium | PVT 3075 Fm 80A-CS | Egy felhasználási helyes M80A csoportos mérés modul, felületre szerelt kivitelben | Direkt TCS4 (csoportos mérés) | Modul elem | Rendszerengedélyes modul elemek opció nélkül | M80A | - | - | - | - | 1 | Beltéri (B), Kültéri (K) | Földkábel (K) | Felületre szerelt (F) | TN-C/TN-S | II. | 35 mm2 | 25 mm2 | Nincs | Nincs | CSP21.t109(PVT 3075 Fm 80A-CS)-K1-M80A | 2021-02-01
351 | Csatári-Jáger Konzorcium | Csatári-Jáger Konzorcium | PVT 6045 V Fm 80A-CS | Egy felhasználási helyes V63.80A csoportos mérés modul, felületre szerelt kivitelben | Direkt TCS4 (csoportos mérés) | Modul elem | Rendszerengedélyes modul elemek opció nélkül | - | V63A.80A | Hv63A.80A | - | - | 1 | Beltéri (B), Kültéri (K) | Földkábel (K) | Felületre szerelt (F) | TN-C/TN-S | II. | 35 mm2 | 25 mm2 | Nincs | Nincs | CSP21.t110(PVT 6045 V Fm 80A-CS)-K1-V63.80A | 2021-02-01
352 | Csatári-Jáger Konzorcium | Csatári-Jáger Konzorcium | PVT 6045 Á-V Fm-CS | Egy felhasználási helyes M63A és V32A csoportos mérés modul, felületre szerelt kivitelben | Direkt TCS4 (csoportos mérés) | Modul elem | Rendszerengedélyes modul elemek opció nélkül | M63A | V32A | Hv32A | - | M63A | 1 | Beltéri (B), Kültéri (K) | Földkábel (K) | Felületre szerelt (F) | TN-C/TN-S | II. | 35 mm2 | 25 mm2 | Nincs | Nincs | CSP21.t111(PVT 6045 Á-V Fm-CS)-K1-M63A-V32A | 2021-02-01
353 | Csatári-Jáger Konzorcium | Csatári-Jáger Konzorcium | PVT 3045 VM-CS | Egy felhasználói helyes V63.80 mérés kiegészítő modulja földkábeles, szabadvezetékes, felületre szerelt kivitelben | Direkt TCS4 (csoportos mérés) | Modul elem | Rendszerengedélyes modul elemek opció nélkül | - | - | - | - | - | 1 | Beltéri (B), Kültéri (K) | Földkábel (K) | Felületre szerelt (F) | TN-C/TN-S | II. | 35 mm2 | 25 mm2 | Nincs | Nincs | CSP21.t112(PVT 3045 VM-CS)-K-V63.80A | 2021-02-01
354 | Csatári-Jáger Konzorcium | Csatári-Jáger Konzorcium | PVT 1530 FSK | Mért oldali szekrény, sorkapcsokkal kalapsínnel, csoportos fogyasztásmérő kialakítására | Direkt TCS4 (csoportos mérés) | Modul elem | Rendszerengedélyes modul elemek opció nélkül | - | - | - | - | - | - | Beltéri (B), Kültéri (K) | Földkábel (K) | Felületre szerelt (F) | TN-C/TN-S | II. | - | - | Nincs | Nincs | CSP21.f113(PVT 1530 FSK)-K-F | 2021-02-01
355 | Csatári-Jáger Konzorcium | Csatári-Jáger Konzorcium | PVT 1530 ÁK12-NÁF | Mért oldali szekrény moduláris készülékeknek, PE és N kapoccsal, csoportos fogyasztásmérő kialakítására | Direkt TCS4 (csoportos mérés) | Modul elem | Rendszerengedélyes modul elemek opció nélkül | - | - | - | - | - | - | Beltéri (B), Kültéri (K) | Földkábel (K) | Felületre szerelt (F) | TN-C/TN-S | II. | - | - | Nincs | Nincs | CSP21.f114(PVT 1530 ÁK12-NÁF)-K-F | 2021-02-01
356 | Csatári-Jáger Konzorcium | Csatári-Jáger Konzorcium | PVT 3030 ÁK2x12 | Mért oldali szekrény moduláris készülékeknek, PE és N kapoccsal, csoportos fogyasztásmérő kialakítására | Direkt TCS4 (csoportos mérés) | Modul elem | Rendszerengedélyes modul elemek opció nélkül | - | - | - | - | - | - | Beltéri (B), Kültéri (K) | Földkábel (K) | Felületre szerelt (F) | TN-C/TN-S | II. | - | - | Nincs | Nincs | CSP21.f115(PVT 3030 ÁK2x12)-K-F | 2021-02-01
357 | Csatári-Jáger Konzorcium | Csatári-Jáger Konzorcium | PVT 3045 ÁK3x12 | Mért oldali szekrény moduláris készülékeknek, PE és N kapoccsal, csoportos fogyasztásmérő kialakítására | Direkt TCS4 (csoportos mérés) | Modul elem | Rendszerengedélyes modul elemek opció nélkül | - | - | - | - | - | - | Beltéri (B), Kültéri (K) | Földkábel (K) | Felületre szerelt (F) | TN-C/TN-S | II. | - | - | Nincs | Nincs | CSP21.f116(PVT 3045 ÁK3x12)-K-F | 2021-02-01
358 | Csatári-Jáger Konzorcium | Csatári-Jáger Konzorcium | PVT 3060 ÁK4x12 | Mért oldali szekrény moduláris készülékeknek, PE és N kapoccsal, csoportos fogyasztásmérő kialakítására | Direkt TCS4 (csoportos mérés) | Modul elem | Rendszerengedélyes modul elemek opció nélkül | - | - | - | - | - | - | Beltéri (B), Kültéri (K) | Földkábel (K) | Felületre szerelt (F) | TN-C/TN-S | II. | - | - | Nincs | Nincs | CSP21.f117(PVT 3060 ÁK4x12)-K-F | 2021-02-01
359 | Közvillszer Kft. | Közvillszer Kft. | KOZV M 172 CS | Egy felhasználói helyes M63.80A mérés földkábeles, szabadon álló kivitelben | Direkt TCS1 (1T mérés) | Egyedi | Rendszerengedélyes kész elrendezés opcióval | M63A.80A | - | - | M63A.80A | - | 1 | Kültéri (K) | Földkábel (K) | Szabadon álló (Sz) | TN-C/TN-S | II. | 50 mm2 | 50 mm2 | Nincs | Nincs | KOZ21.ES001(KOZV M 172 CS)-K-M63.80A | 2021-02-01
360 | Közvillszer Kft. | Közvillszer Kft. | kOZV M 172 IB | Egy felhasználói helyes M63.80A mérés földkábeles, szabadon álló kivitelben | Direkt TCS1 (1T mérés) | Egyedi | Rendszerengedélyes kész elrendezés opcióval | M63A.80A | - | - | M63A.80A | - | 1 | Kültéri (K) | Földkábel (K) | Szabadon álló (Sz) | TN-C/TN-S | II. | 50 mm2 | 50 mm2 | Nincs | Nincs | KOZ21.ES002(KOZV M 172 IB)-K-M63.80A | 2021-02-01
361 | Közvillszer Kft. | Közvillszer Kft. | kOZV M 172 G | Egy felhasználói helyes M63.80A mérés földkábeles, szabadon álló kivitelben | Direkt TCS1 (1T mérés) | Egyedi | Rendszerengedélyes kész elrendezés opcióval | M63A.80A | - | - | M63A.80A | - | 1 | Kültéri (K) | Földkábel (K) | Szabadon álló (Sz) | TN-C/TN-S | II. | 50 mm2 | 50 mm2 | Nincs | Nincs | KOZ21.ES003(KOZV M 172 G)-K-M63.80A | 2021-02-01
362 | Közvillszer Kft. | Közvillszer Kft. | KOZV M 172 DK CS | Egy felhasználói helyes M63.80A mérés földkábeles, szabadon álló kivitelben | Direkt TCS1 (1T mérés) | Egyedi | Rendszerengedélyes kész elrendezés opcióval | M63A.80A | - | - | M63A.80A | - | 1 | Kültéri (K) | Földkábel (K) | Szabadon álló (Sz) | TN-C/TN-S | II. | 50 mm2 | 50 mm2 | Nincs | Nincs | KOZ21.ES004(KOZV M 172 DK CS)-K-M63.80A | 2021-02-01
363 | Közvillszer Kft. | Közvillszer Kft. | KOZV M 172 DK IB | Egy felhasználói helyes M63.80A mérés földkábeles, szabadon álló kivitelben | Direkt TCS1 (1T mérés) | Egyedi | Rendszerengedélyes kész elrendezés opcióval | M63A.80A | - | - | M63A.80A | - | 1 | Kültéri (K) | Földkábel (K) | Szabadon álló (Sz) | TN-C/TN-S | II. | 50 mm2 | 50 mm2 | Nincs | Nincs | KOZ21.ES005(KOZV M 172 DK IB)-K-M63.80A | 2021-02-01
364 | Közvillszer Kft. | Közvillszer Kft. | kOZV M 172 DK G | Egy felhasználói helyes M63.80A mérés földkábeles, szabadon álló kivitelben | Direkt TCS1 (1T mérés) | Egyedi | Rendszerengedélyes kész elrendezés opcióval | M63A.80A | - | - | M63A.80A | - | 1 | Kültéri (K) | Földkábel (K) | Szabadon álló (Sz) | TN-C/TN-S | II. | 50 mm2 | 50 mm2 | Nincs | Nincs | KOZ21.ES006(KOZV M 172 DK G)-K-M63.80A | 2021-02-01
365 | Közvillszer Kft. | Közvillszer Kft. | KOZV M 175 CS | Egy felhasználói helyes M63.80A és V63.80A mérés földkábeles, szabadon álló kivitelben | Direkt TCS3 (1T és 1 vagy több T mérés) | Egyedi | Rendszerengedélyes kész elrendezés opcióval | M63A.80A | V63A.80A | Hv63A.80A | M63A.80A | - | 1 | Kültéri (K) | Földkábel (K) | Szabadon álló (Sz) | TN-C/TN-S | II. | 50 mm2 | 50 mm2 | Nincs | Nincs | KOZ21.ES007(KOZV M 175 CS)-K-M63.80A-V63.80A | 2021-02-01
366 | Közvillszer Kft. | Közvillszer Kft. | KOZV M 175 IB | Egy felhasználói helyes M63.80A és V63.80A mérés földkábeles, szabadon álló kivitelben | Direkt TCS3 (1T és 1 vagy több T mérés) | Egyedi | Rendszerengedélyes kész elrendezés opcióval | M63A.80A | V63A.80A | Hv63A.80A | M63A.80A | - | 1 | Kültéri (K) | Földkábel (K) | Szabadon álló (Sz) | TN-C/TN-S | II. | 50 mm2 | 50 mm2 | Nincs | Nincs | KOZ21.ES008(KOZV M 175 IB)-K-M63.80A-V63.80A | 2021-02-01
367 | Közvillszer Kft. | Közvillszer Kft. | KOZV M 175 G | Egy felhasználói helyes M63.80A és V63.80A mérés földkábeles, szabadon álló kivitelben | Direkt TCS3 (1T és 1 vagy több T mérés) | Egyedi | Rendszerengedélyes kész elrendezés opcióval | M63A.80A | V63A.80A | Hv63A.80A | M63A.80A | - | 1 | Kültéri (K) | Földkábel (K) | Szabadon álló (Sz) | TN-C/TN-S | II. | 50 mm2 | 50 mm2 | Nincs | Nincs | KOZ21.ES009(KOZV M 175 G)-K-M63.80A-V63.80A | 2021-02-01
368 | Közvillszer Kft. | Közvillszer Kft. | KOZV M 2 | Egy felhasználási helyes M63.80A mérés modul földkábeles, felületre szerelt kivitelben | Direkt TCS1 (1T mérés) | Modul elem | Rendszerengedélyes modul elemek opcióval | M63A.80A | - | - | M63A.80A | - | 1 | Beltéri (B) | Földkábel (K) | Felületre szerelt (F) | TN-C/TN-S | II. | 50 mm2 | 50 mm2 | Nincs | Nincs | KOZ21.m010(KOZV M 2)-K-M63.80A | 2021-02-01
369 | Közvillszer Kft. | Közvillszer Kft. | KOZV MTU 250 AV CS | Egy felhasználási helyes 250A áramváltós mérés földkábeles, szabadon álló, kombinált szekrény kivitelben | Indirekt TCS4 (indirekt kombi szekrény) | Áramváltós | Rendszerengedélyes kész elrendezés opcióval | 250A | - | - | - | - | 1 | Kültéri (K) | Földkábel (K) | Szabadon álló (Sz) | TN-C/TN-S | II. | 240 mm2 | 240 mm2 | Nincs | Nincs | KOZ21.AS011(KOZV MTU 250AV CS)-K-250A | 2021-02-01
370 | Közvillszer Kft. | Közvillszer Kft. | KOZV MTU 250 AV IB | Egy felhasználási helyes 250A áramváltós mérés földkábeles, szabadon álló, kombinált szekrény kivitelben | Indirekt TCS4 (indirekt kombi szekrény) | Áramváltós | Rendszerengedélyes kész elrendezés opcióval | 250A | - | - | - | - | 1 | Kültéri (K) | Földkábel (K) | Szabadon álló (Sz) | TN-C/TN-S | II. | 240 mm2 | 240 mm2 | Nincs | Nincs | KOZ21.AS012(KOZV MTU 250AV IB)-K-250A | 2021-02-01
371 | Közvillszer Kft. | Közvillszer Kft. | KOZV MTU 250 AV G | Egy felhasználási helyes 250A áramváltós mérés földkábeles, szabadon álló, kombinált szekrény kivitelben | Indirekt TCS4 (indirekt kombi szekrény) | Áramváltós | Rendszerengedélyes kész elrendezés opcióval | 250A | - | - | - | - | 1 | Kültéri (K) | Földkábel (K) | Szabadon álló (Sz) | TN-C/TN-S | II. | 240 mm2 | 240 mm2 | Nincs | Nincs | KOZ21.AS013(KOZV MTU 250AV G)-K-250A | 2021-02-01
372 | Közvillszer Kft. | Közvillszer Kft. | KOZV MTU 500 AV CS | Egy felhasználási helyes 500A áramváltós mérés földkábeles, szabadon álló, kombinált szekrény kivitelben | Indirekt TCS4 (indirekt kombi szekrény) | Áramváltós | Rendszerengedélyes kész elrendezés opcióval | 500A | - | - | - | - | 1 | Kültéri (K) | Földkábel (K) | Szabadon álló (Sz) | TN-C/TN-S | II. | 240 mm2 | 240 mm2 | Nincs | Nincs | KOZ21.AS014(KOZV MTU 500AV CS)-K-500A | 2021-02-01
373 | Közvillszer Kft. | Közvillszer Kft. | KOZV MTU 500 AV IB | Egy felhasználási helyes 500A áramváltós mérés földkábeles, szabadon álló, kombinált szekrény kivitelben | Indirekt TCS4 (indirekt kombi szekrény) | Áramváltós | Rendszerengedélyes kész elrendezés opcióval | 500A | - | - | - | - | 1 | Kültéri (K) | Földkábel (K) | Szabadon álló (Sz) | TN-C/TN-S | II. | 240 mm2 | 240 mm2 | Nincs | Nincs | KOZ21.AS015(KOZV MTU 500AV IB)-K-500A | 2021-02-01
374 | Közvillszer Kft. | Közvillszer Kft. | KOZV MTU 500 AV G | Egy felhasználási helyes 500A áramváltós mérés földkábeles, szabadon álló, kombinált szekrény kivitelben | Indirekt TCS4 (indirekt kombi szekrény) | Áramváltós | Rendszerengedélyes kész elrendezés opcióval | 500A | - | - | - | - | 1 | Kültéri (K) | Földkábel (K) | Szabadon álló (Sz) | TN-C/TN-S | II. | 240 mm2 | 240 mm2 | Nincs | Nincs | KOZ21.AS016(KOZV MTU 500AV G)-K-500A | 2021-02-01
375 | Közvillszer Kft. | Közvillszer Kft. | KOZV MTU 630 AV CS | Egy felhasználási helyes 630A áramváltós mérés földkábeles, szabadon álló, kombinált szekrény kivitelben | Indirekt TCS4 (indirekt kombi szekrény) | Áramváltós | Rendszerengedélyes kész elrendezés opcióval | 630A | - | - | - | - | 1 | Kültéri (K) | Földkábel (K) | Szabadon álló (Sz) | TN-C/TN-S | II. | 2x240 mm2 | 2x240 mm2 | Nincs | Nincs | KOZ21.AS017(KOZV MTU 630AV CS)-K-630A | 2021-02-01
376 | Közvillszer Kft. | Közvillszer Kft. | KOZV MTU 630 AV IB | Egy felhasználási helyes 630A áramváltós mérés földkábeles, szabadon álló, kombinált szekrény kivitelben | Indirekt TCS4 (indirekt kombi szekrény) | Áramváltós | Rendszerengedélyes kész elrendezés opcióval | 630A | - | - | - | - | 1 | Kültéri (K) | Földkábel (K) | Szabadon álló (Sz) | TN-C/TN-S | II. | 2x240 mm2 | 2x240 mm2 | Nincs | Nincs | KOZ21.AS018(KOZV MTU 630AV IB)-K-630A | 2021-02-01
377 | Közvillszer Kft. | Közvillszer Kft. | KOZV MTU 630 AV G | Egy felhasználási helyes 630A áramváltós mérés földkábeles, szabadon álló, kombinált szekrény kivitelben | Indirekt TCS4 (indirekt kombi szekrény) | Áramváltós | Rendszerengedélyes kész elrendezés opcióval | 630A | - | - | - | - | 1 | Kültéri (K) | Földkábel (K) | Szabadon álló (Sz) | TN-C/TN-S | II. | 2x240 mm2 | 2x240 mm2 | Nincs | Nincs | KOZ21.AS019(KOZV MTU 630AV G)-K-630A | 2021-02-01
378 | Elektro-Plastik Kft. | Elektro-Plastik Kft. | ELP-AR1-400 | Egy felhasználási helyes M63.80A, földkábeles, szabadon álló kivitel. | Direkt TCS1 (1T mérés) | Egyedi | Rendszerengedélyes kész elrendezés opció nélkül | M63A.80A | - | - | - | - | 1 | Kültéri (K) | Földkábel (K) | Szabadon álló (Sz) | TN-C/TN-S | II. | 50 mm2 | 50 mm2 |  | Nincs | ELP21.ES001(ELP-AR1-400)-K-M63.80A | 2021-05-01
379 | Elektro-Plastik Kft. | Elektro-Plastik Kft. | ELP-AR2-520 | Egy felhasználási helyes M63.80A és V32A mérés, földkábeles, szabadon álló kivitel. | Direkt TCS3 (1T és 1 vagy több T mérés) | Egyedi | Rendszerengedélyes kész elrendezés opció nélkül | M63A.80A | V32A | Hv32A | - | M63A.80A | 1 | Kültéri (K) | Földkábel (K) | Szabadon álló (Sz) | TN-C/TN-S | II. | 50 mm2 | 50 mm2 |  | Nincs | ELP21.ES002(ELP-AR2-520)-K-M63.80A-V32A | 2021-05-01
380 | Elektro-Plastik Kft. | Elektro-Plastik Kft. | ELP-AR3-520 | Egy felhasználási helyes M63.80A és V63A mérés, földkábeles, szabadon álló kivitel. | Direkt TCS3 (1T és 1 vagy több T mérés) | Egyedi | Rendszerengedélyes kész elrendezés opció nélkül | M63A.80A | V63A | Hv63A | - | M63A.80A | 1 | Kültéri (K) | Földkábel (K) | Szabadon álló (Sz) | TN-C/TN-S | II. | 95 mm2 | 95 mm2 |  | Nincs | ELP21.ES003(ELP-AR3-520)-K-M63.80A-V63A | 2021-05-01
381 | Elektro-Plastik Kft. | Elektro-Plastik Kft. | ELP-AR4-520 | Egy felhasználási helyes M63.80A és V80A mérés, földkábeles, szabadon álló kivitel. | Direkt TCS3 (1T és 1 vagy több T mérés) | Egyedi | Rendszerengedélyes kész elrendezés opció nélkül | V63A.80A | V80A | Hv80A | - | M63A.80A | 1 | Kültéri (K) | Földkábel (K) | Szabadon álló (Sz) | TN-C/TN-S | II. | 95 mm2 | 95 mm2 |  | Nincs | ELP21.ES004(ELP-AR4-520)-K-M63.80A-V80A | 2021-05-01
382 | Elektro-Plastik Kft. | Elektro-Plastik Kft. | ELP-AV-100A | Egy felhasználási helyes 100A indirekt mérés, földkábeles, szabadon álló, kombinált szekrény kivitelben NH készülékkel a méretlen oldalon. | Indirekt TCS4 (indirekt kombi szekrény) | Áramváltós | Rendszerengedélyes kész elrendezés opció nélkül | 100A | - | - | - | - | 1 | Kültéri (K) | Földkábel (K) | Szabadon álló (Sz) | TN-C/TN-S | II. | 95 mm2 | 95 mm2 |  | Nincs | ELP21.AS005(ELP-AV-100A)-K-100A | 2021-05-01
383 | Elektro-Plastik Kft. | Elektro-Plastik Kft. | ELP-AV-125A | Egy felhasználási helyes125A indirekt mérés, földkábeles, szabadon álló, kombinált szekrény kivitelben NH készülékkel a méretlen oldalon. | Indirekt TCS4 (indirekt kombi szekrény) | Áramváltós | Rendszerengedélyes kész elrendezés opció nélkül | 125A | - | - | - | - | 1 | Kültéri (K) | Földkábel (K) | Szabadon álló (Sz) | TN-C/TN-S | II. | 240 mm2 | 240 mm2 |  | Nincs | ELP21.AS006(ELP-AV-125A)-K-125A | 2021-05-01
384 | Elektro-Plastik Kft. | Elektro-Plastik Kft. | ELP AV-160A | Egy felhasználási helyes150A indirekt mérés, földkábeles, szabadon álló, kombinált szekrény kivitelben NH készülékkel a méretlen oldalon. | Indirekt TCS4 (indirekt kombi szekrény) | Áramváltós | Rendszerengedélyes kész elrendezés opció nélkül | 160A | - | - | - | - | 1 | Kültéri (K) | Földkábel (K) | Szabadon álló (Sz) | TN-C/TN-S | II. | 240 mm2 | 240 mm2 |  | Nincs | ELP21.AS007(ELP-AV-160A)-K-160A | 2021-05-01
385 | Elektro-Plastik Kft. | Elektro-Plastik Kft. | ELP AV-200A | Egy felhasználási helyes 200A indirekt mérés, földkábeles, szabadon álló, kombinált szekrény kivitelben NH készülékkel a méretlen oldalon. | Indirekt TCS4 (indirekt kombi szekrény) | Áramváltós | Rendszerengedélyes kész elrendezés opció nélkül | 200A | - | - | - | - | 1 | Kültéri (K) | Földkábel (K) | Szabadon álló (Sz) | TN-C/TN-S | II. | 240 mm2 | 240 mm2 |  | Nincs | ELP21.AS008(ELP-AV-200A)-K-200A | 2021-05-01
386 | Elektro-Plastik Kft. | Elektro-Plastik Kft. | ELP AV-250A | Egy felhasználási helyes 250A indirekt mérés, földkábeles, szabadon álló, kombinált szekrény kivitelben NH készülékkel a méretlen oldalon. | Indirekt TCS4 (indirekt kombi szekrény) | Áramváltós | Rendszerengedélyes kész elrendezés opció nélkül | 250A | - | - | - | - | 1 | Kültéri (K) | Földkábel (K) | Szabadon álló (Sz) | TN-C/TN-S | II. | 240 mm2 | 240 mm2 |  | Nincs | ELP21.AS009(ELP-AV-250A)-K-250A | 2021-05-01
387 | Elektro-Plastik Kft. | Elektro-Plastik Kft. | ELP AV-315A | Egy felhasználási helyes 315A indirekt mérés, földkábeles, szabadon álló, kombinált szekrény kivitelben NH készülékkel a méretlen oldalon. | Indirekt TCS4 (indirekt kombi szekrény) | Áramváltós | Rendszerengedélyes kész elrendezés opció nélkül | 315A | - | - | - | - | 1 | Kültéri (K) | Földkábel (K) | Szabadon álló (Sz) | TN-C/TN-S | II. | 2x240 mm2 | 2x240 mm2 |  | Nincs | ELP21.AS010(ELP-AV-315A)-K-315A | 2021-05-01
388 | Elektro-Plastik Kft. | Elektro-Plastik Kft. | ELP AV-400A | Egy felhasználási helyes 400A indirekt mérés, földkábeles, szabadon álló, kombinált szekrény kivitelben NH készülékkel a méretlen oldalon. | Indirekt TCS4 (indirekt kombi szekrény) | Áramváltós | Rendszerengedélyes kész elrendezés opció nélkül | 400A | - | - | - | - | 1 | Kültéri (K) | Földkábel (K) | Szabadon álló (Sz) | TN-C/TN-S | II. | 2x240 mm2 | 2x240 mm2 |  | Nincs | ELP21.AS011(ELP-AV-400A)-K-400A | 2021-05-01
389 | Elektro-Plastik Kft. | Elektro-Plastik Kft. | ELP AV-500A | Egy felhasználási helyes 500A indirekt mérés, földkábeles, szabadon álló, kombinált szekrény kivitelben NH készülékkel a méretlen oldalon. | Indirekt TCS4 (indirekt kombi szekrény) | Áramváltós | Rendszerengedélyes kész elrendezés opció nélkül | 500A | - | - | - | - | 1 | Kültéri (K) | Földkábel (K) | Szabadon álló (Sz) | TN-C/TN-S | II. | 2x240 mm2 | 2x240 mm2 |  | Nincs | ELP21.AS012(ELP-AV-500A)-K-500A | 2021-05-01
390 | Bo-Villám Bt. | Bo-Villám Bt. | BOM2-100A | Egy felhasználási helyes 100A indirekt mérőhely földkábeles csatlakozással, földben szabadon álló, elmenő mért áramkörök szám 1-6ig. | Indirekt TCS4 (indirekt kombi szekrény) | Áramváltós | Rendszerengedélyes kész elrendezés opcióval | 100A | - | - | - | - | 1 | Beltéri (B), Kültéri (K) | Földkábel (K) | Szabadon álló (Sz) | TN-C/TN-S | II. | 2x240 mm2 | 2x240 mm2 | Nincs | Felhasználói mért főelosztó opcionális elemekkel | BOV21.AS001(BOM2-100A)-K-100A | 2021-02-15
391 | Bo-Villám Bt. | Bo-Villám Bt. | BOM2-150A | Egy felhasználási helyes 150A indirekt mérőhely földkábeles csatlakozással, földben szabadon álló, elmenő mért áramkörök szám 1-6ig. | Indirekt TCS4 (indirekt kombi szekrény) | Áramváltós | Rendszerengedélyes kész elrendezés opcióval | 150A | - | - | - | - | 1 | Beltéri (B), Kültéri (K) | Földkábel (K) | Szabadon álló (Sz) | TN-C/TN-S | II. | 2x240 mm2 | 2x240 mm2 | Nincs | Felhasználói mért főelosztó opcionális elemekkel | BOV21.AS002(BOM2-150A)-K-150A | 2021-02-15
392 | Bo-Villám Bt. | Bo-Villám Bt. | BOM2-200A | Egy felhasználási helyes 200A indirekt mérőhely földkábeles csatlakozással, földben szabadon álló, elmenő mért áramkörök szám 1-6ig. | Indirekt TCS4 (indirekt kombi szekrény) | Áramváltós | Rendszerengedélyes kész elrendezés opcióval | 200A | - | - | - | - | 1 | Beltéri (B), Kültéri (K) | Földkábel (K) | Szabadon álló (Sz) | TN-C/TN-S | II. | 2x240 mm2 | 2x240 mm2 | Nincs | Felhasználói mért főelosztó opcionális elemekkel | BOV21.AS003(BOM2-200A)-K-200A | 2021-02-15
393 | Bo-Villám Bt. | Bo-Villám Bt. | BOM2-250A | Egy felhasználási helyes 250A indirekt mérőhely földkábeles csatlakozással, földben szabadon álló, elmenő mért áramkörök szám 1-6ig. | Indirekt TCS4 (indirekt kombi szekrény) | Áramváltós | Rendszerengedélyes kész elrendezés opcióval | 250A | - | - | - | - | 1 | Beltéri (B), Kültéri (K) | Földkábel (K) | Szabadon álló (Sz) | TN-C/TN-S | II. | 2x240 mm2 | 2x240 mm2 | Nincs | Felhasználói mért főelosztó opcionális elemekkel | BOV21.AS004(BOM2-250A)-K-250A | 2021-02-15
394 | Bo-Villám Bt. | Bo-Villám Bt. | BOM2-300A | Egy felhasználási helyes 300A indirekt mérőhely földkábeles csatlakozással, földben szabadon álló, elmenő mért áramkörök szám 1-6ig. | Indirekt TCS4 (indirekt kombi szekrény) | Áramváltós | Rendszerengedélyes kész elrendezés opcióval | 300A | - | - | - | - | 1 | Beltéri (B), Kültéri (K) | Földkábel (K) | Szabadon álló (Sz) | TN-C/TN-S | II. | 2x240 mm2 | 2x240 mm2 | Nincs | Felhasználói mért főelosztó opcionális elemekkel | BOV21.AS005(BOM2-300A)-K-300A | 2021-02-15
395 | Bo-Villám Bt. | Bo-Villám Bt. | BOM2-400A | Egy felhasználási helyes 400A indirekt mérőhely földkábeles csatlakozással, földben szabadon álló, elmenő mért áramkörök szám 1-6ig. | Indirekt TCS4 (indirekt kombi szekrény) | Áramváltós | Rendszerengedélyes kész elrendezés opcióval | 400A | - | - | - | - | 1 | Beltéri (B), Kültéri (K) | Földkábel (K) | Szabadon álló (Sz) | TN-C/TN-S | II. | 2x240 mm2 | 2x240 mm2 | Nincs | Felhasználói mért főelosztó opcionális elemekkel | BOV21.AS006(BOM2-400A)-K-400A | 2021-02-15
396 | Bo-Villám Bt. | Bo-Villám Bt. | BOM2-500A | Egy felhasználási helyes 500A indirekt mérőhely földkábeles csatlakozással, földben szabadon álló, elmenő mért áramkörök szám 1-6ig. | Indirekt TCS4 (indirekt kombi szekrény) | Áramváltós | Rendszerengedélyes kész elrendezés opcióval | 500A | - | - | - | - | 1 | Beltéri (B), Kültéri (K) | Földkábel (K) | Szabadon álló (Sz) | TN-C/TN-S | II. | 2x240 mm2 | 2x240 mm2 | Nincs | Felhasználói mért főelosztó opcionális elemekkel | BOV21.AS007(BOM2-500A)-K-500A | 2021-02-15
397 | Bo-Villám Bt. | Bo-Villám Bt. | BOM2-630A | Egy felhasználási helyes 600A indirekt mérőhely földkábeles csatlakozással, földben szabadon álló, elmenő mért áramkörök szám 1-6ig. | Indirekt TCS4 (indirekt kombi szekrény) | Áramváltós | Rendszerengedélyes kész elrendezés opcióval | 630A | - | - | - | - | 1 | Beltéri (B), Kültéri (K) | Földkábel (K) | Szabadon álló (Sz) | TN-C/TN-S | II. | 2x240 mm2 | 2x240 mm2 | Tl (tűzeseti leválasztó) | Felhasználói mért főelosztó opcionális elemekkel | BOV21.AS008(BOM2-630A)-K-630A | 2021-02-15
398 | Bo-Villám Bt. | Bo-Villám Bt. | BOM2R-100A | Egy felhasználási helyes 100A indirekt mérőhely földkábeles csatlakozással, földben szabadon álló, elmenő mért áramkörök szám 1-6ig. | Indirekt TCS4 (indirekt kombi szekrény) | Áramváltós | Rendszerengedélyes kész elrendezés opcióval | 100A | - | - | - | - | 1 | Beltéri (B), Kültéri (K) | Földkábel (K) | Szabadon álló (Sz) | TN-C/TN-S | II. | 2x240 mm2 | 2x240 mm2 | Nincs | Felhasználói mért főelosztó opcionális elemekkel | BOV21.AS009(BOM2R-100A)-K-100A | 2021-02-15
399 | Bo-Villám Bt. | Bo-Villám Bt. | BOM2R-150A | Egy felhasználási helyes 150A indirekt mérőhely földkábeles csatlakozással, földben szabadon álló, elmenő mért áramkörök szám 1-6ig. | Indirekt TCS4 (indirekt kombi szekrény) | Áramváltós | Rendszerengedélyes kész elrendezés opcióval | 150A | - | - | - | - | 1 | Beltéri (B), Kültéri (K) | Földkábel (K) | Szabadon álló (Sz) | TN-C/TN-S | II. | 2x240 mm2 | 2x240 mm2 | Nincs | Felhasználói mért főelosztó opcionális elemekkel | BOV21.AS010(BOM2R-150A)-K-150A | 2021-02-15
400 | Bo-Villám Bt. | Bo-Villám Bt. | BOM2R-200A | Egy felhasználási helyes 200A indirekt mérőhely földkábeles csatlakozással, földben szabadon álló, elmenő mért áramkörök szám 1-6ig. | Indirekt TCS4 (indirekt kombi szekrény) | Áramváltós | Rendszerengedélyes kész elrendezés opcióval | 200A | - | - | - | - | 1 | Beltéri (B), Kültéri (K) | Földkábel (K) | Szabadon álló (Sz) | TN-C/TN-S | II. | 2x240 mm2 | 2x240 mm2 | Nincs | Felhasználói mért főelosztó opcionális elemekkel | BOV21.AS011(BOM2R-200A)-K-200A | 2021-02-15
401 | Bo-Villám Bt. | Bo-Villám Bt. | BOM2R-250A | Egy felhasználási helyes 250A indirekt mérőhely földkábeles csatlakozással, földben szabadon álló, elmenő mért áramkörök szám 1-6ig. | Indirekt TCS4 (indirekt kombi szekrény) | Áramváltós | Rendszerengedélyes kész elrendezés opcióval | 250A | - | - | - | - | 1 | Beltéri (B), Kültéri (K) | Földkábel (K) | Szabadon álló (Sz) | TN-C/TN-S | II. | 2x240 mm2 | 2x240 mm2 | Nincs | Felhasználói mért főelosztó opcionális elemekkel | BOV21.AS012(BOM2R-250A)-K-250A | 2021-02-15
402 | Bo-Villám Bt. | Bo-Villám Bt. | BOM2R-300A | Egy felhasználási helyes 300A indirekt mérőhely földkábeles csatlakozással, földben szabadon álló, elmenő mért áramkörök szám 1-6ig. | Indirekt TCS4 (indirekt kombi szekrény) | Áramváltós | Rendszerengedélyes kész elrendezés opcióval | 300A | - | - | - | - | 1 | Beltéri (B), Kültéri (K) | Földkábel (K) | Szabadon álló (Sz) | TN-C/TN-S | II. | 2x240 mm2 | 2x240 mm2 | Nincs | Felhasználói mért főelosztó opcionális elemekkel | BOV21.AS013(BOM2R-300A)-K-300A | 2021-02-15
403 | Bo-Villám Bt. | Bo-Villám Bt. | BOM2R-400A | Egy felhasználási helyes 400A indirekt mérőhely földkábeles csatlakozással, földben szabadon álló, elmenő mért áramkörök szám 1-6ig. | Indirekt TCS4 (indirekt kombi szekrény) | Áramváltós | Rendszerengedélyes kész elrendezés opcióval | 400A | - | - | - | - | 1 | Beltéri (B), Kültéri (K) | Földkábel (K) | Szabadon álló (Sz) | TN-C/TN-S | II. | 2x240 mm2 | 2x240 mm2 | Nincs | Felhasználói mért főelosztó opcionális elemekkel | BOV21.AS014(BOM2R-400A)-K-400A | 2021-02-15
404 | Bo-Villám Bt. | Bo-Villám Bt. | BOM2R-500A | Egy felhasználási helyes 500A indirekt mérőhely földkábeles csatlakozással, földben szabadon álló, elmenő mért áramkörök szám 1-6ig. | Indirekt TCS4 (indirekt kombi szekrény) | Áramváltós | Rendszerengedélyes kész elrendezés opcióval | 500A | - | - | - | - | 1 | Beltéri (B), Kültéri (K) | Földkábel (K) | Szabadon álló (Sz) | TN-C/TN-S | II. | 2x240 mm2 | 2x240 mm2 | Nincs | Felhasználói mért főelosztó opcionális elemekkel | BOV21.AS015(BOM2R-500A)-K-500A | 2021-02-15
405 | Bo-Villám Bt. | Bo-Villám Bt. | BOM2R-630A | Egy felhasználási helyes 600A indirekt mérőhely földkábeles csatlakozással, földben szabadon álló, elmenő mért áramkörök szám 1-6ig. | Indirekt TCS4 (indirekt kombi szekrény) | Áramváltós | Rendszerengedélyes kész elrendezés opcióval | 630A | - | - | - | - | 1 | Beltéri (B), Kültéri (K) | Földkábel (K) | Szabadon álló (Sz) | TN-C/TN-S | II. | 2x240 mm2 | 2x240 mm2 | Tl (tűzeseti leválasztó) | Felhasználói mért főelosztó opcionális elemekkel | BOV21.AS016(BOM2R-630A)-K-630A | 2021-02-15
406 | Bo-Villám Bt. | Bo-Villám Bt. | BKSZU1-5-100A | Egy felhasználási helyes 100A indirekt mérőhely földkábeles és/vagy szabadvezetékes csatlakozással, falra- keretre- oszlopra rögzíthető, elmenő mért áramkörök szám 1. | Indirekt TCS4 (indirekt kombi szekrény) | Áramváltós | Rendszerengedélyes kész elrendezés opcióval | 100A | - | - | - | - | 1 | Beltéri (B), Kültéri (K) | Földkábel (F), Szabadvezeték (Sz) | Felületre szerelt (F) | TN-C | I. | 240 mm2 | 240 mm2 | Nincs | Felhasználói mért főelosztó opcionális elemekkel | BOV21.A017(BKSZU1-5-100A)-K-100A | 2021-02-15
407 | Bo-Villám Bt. | Bo-Villám Bt. | BKSZU1-5-150A | Egy felhasználási helyes 150A indirekt mérőhely földkábeles és/vagy szabadvezetékes csatlakozással, falra- keretre- oszlopra rögzíthető, elmenő mért áramkörök szám 1. | Indirekt TCS4 (indirekt kombi szekrény) | Áramváltós | Rendszerengedélyes kész elrendezés opcióval | 150A | - | - | - | - | 1 | Beltéri (B), Kültéri (K) | Földkábel (F), Szabadvezeték (Sz) | Felületre szerelt (F) | TN-C | I. | 240 mm2 | 240 mm2 | Nincs | Felhasználói mért főelosztó opcionális elemekkel | BOV21.A018(BKSZU1-5-150A)-K-150A | 2021-02-15
408 | Bo-Villám Bt. | Bo-Villám Bt. | BKSZU1-5-200A | Egy felhasználási helyes 200A indirekt mérőhely földkábeles csatlakozással, falra- keretre- oszlopra rögzíthető, elmenő mért áramkörök szám 1. | Indirekt TCS4 (indirekt kombi szekrény) | Áramváltós | Rendszerengedélyes kész elrendezés opcióval | 200A | - | - | - | - | 1 | Beltéri (B), Kültéri (K) | Földkábel (K) | Felületre szerelt (F) | TN-C | I. | 240 mm2 | 240 mm2 | Nincs | Felhasználói mért főelosztó opcionális elemekkel | BOV21.A019(BKSZU1-5-200A)-K-200A | 2021-02-15
409 | Bo-Villám Bt. | Bo-Villám Bt. | BKSZU1-5-250A | Egy felhasználási helyes 250A indirekt mérőhely földkábeles csatlakozással, falra- keretre- oszlopra rögzíthető, elmenő mért áramkörök szám 1. | Indirekt TCS4 (indirekt kombi szekrény) | Áramváltós | Rendszerengedélyes kész elrendezés opcióval | 250A | - | - | - | - | 1 | Beltéri (B), Kültéri (K) | Földkábel (K) | Felületre szerelt (F) | TN-C | I. | 240 mm2 | 240 mm2 | Nincs | Felhasználói mért főelosztó opcionális elemekkel | BOV21.A020(BKSZU1-5-250A)-K-250A | 2021-02-15
410 | Bo-Villám Bt. | Bo-Villám Bt. | BKSZU1-100A | Egy felhasználási helyes 100A indirekt mérőhely mérőváltó modul földkábeles és/vagy szabadvezetékes csatlakozással, falra- keretre- oszlopra rögzíthető, elmenő mért áramkörök szám 1. | Indirekt TCS2 (indirekt ÁV modul) | Áramváltós | Rendszerengedélyes kész elrendezés opcióval | 100A | - | - | - | - | 1 | Beltéri (B), Kültéri (K) | Földkábel (F), Szabadvezeték (Sz) | Felületre szerelt (F) | TN-C | I. | 240 mm2 | 240 mm2 | Nincs | Felhasználói mért főelosztó opcionális elemekkel | BOV21.AA021(BKSZU1-100A)-Á-100A | 2021-02-15
411 | Bo-Villám Bt. | Bo-Villám Bt. | BKSZU1-150A | Egy felhasználási helyes 150A indirekt mérőhely mérőváltó modul földkábeles és/vagy szabadvezetékes csatlakozással, falra- keretre- oszlopra rögzíthető, elmenő mért áramkörök szám 1. | Indirekt TCS2 (indirekt ÁV modul) | Áramváltós | Rendszerengedélyes kész elrendezés opcióval | 150A | - | - | - | - | 1 | Beltéri (B), Kültéri (K) | Földkábel (F), Szabadvezeték (Sz) | Felületre szerelt (F) | TN-C | I. | 240 mm2 | 240 mm2 | Nincs | Felhasználói mért főelosztó opcionális elemekkel | BOV21.AA022(BKSZU1-150A)-Á-150A | 2021-02-15
412 | Bo-Villám Bt. | Bo-Villám Bt. | BKSZU1-200A | Egy felhasználási helyes 200A indirekt mérőhely mérőváltó modul földkábeles csatlakozással, falra- keretre- oszlopra rögzíthető, elmenő mért áramkörök szám 1. | Indirekt TCS2 (indirekt ÁV modul) | Áramváltós | Rendszerengedélyes kész elrendezés opcióval | 200A | - | - | - | - | 1 | Beltéri (B), Kültéri (K) | Földkábel (K) | Felületre szerelt (F) | TN-C | I. | 240 mm2 | 240 mm2 | Nincs | Felhasználói mért főelosztó opcionális elemekkel | BOV21.AA023(BKSZU1-200A)-Á-200A | 2021-02-15
413 | Bo-Villám Bt. | Bo-Villám Bt. | BKSZU1-250A | Egy felhasználási helyes 250A indirekt mérőhely mérőváltó modul földkábeles csatlakozással, falra- keretre- oszlopra rögzíthető, elmenő mért áramkörök szám 1. | Indirekt TCS2 (indirekt ÁV modul) | Áramváltós | Rendszerengedélyes kész elrendezés opcióval | 250A | - | - | - | - | 1 | Beltéri (B), Kültéri (K) | Földkábel (K) | Felületre szerelt (F) | TN-C | I. | 240 mm2 | 240 mm2 | Nincs | Felhasználói mért főelosztó opcionális elemekkel | BOV21.AA024(BKSZU1-250A)-Á-250A | 2021-02-15
414 | Bo-Villám Bt. | Bo-Villám Bt. | BKSZU5 | Egy felhasználási helyes indirekt mérő fogadására alkalmas mérő modul, falra- keretre- oszlopra rögzíthető | Indirekt TCS1/B (indirekt mérő modul vízsz.) | Áramváltós | Rendszerengedélyes kész elrendezés opcióval | - | - | - | - | - | 1 | Beltéri (B), Kültéri (K) | Földkábel (F), Szabadvezeték (Sz) | Felületre szerelt (F) | TN-C | I. | - | - | Nincs | Nincs | BOV21.AM025(BKSZU5)-F | 2021-02-15
415
416
417
418
419
420
421
422
423
424
425
426
427
428
429
430
431
432
433
434
435
436
437
438
439
440
441
442
443
444
445
446
447
448
449
450
451
452
453
454
455
456
457
458
459
460
461
462
463
464
465
466
467
468
469
470
471
472
473
474
475
476
477
478
479
480
481
482
483
484
485
486
487
488
489
490
491
492
493
494
495
496
497
498
499
500
501
502
503
504
505
506
507
508
509
510
511
512
513
514
515
516
517
518
519
520
521
522
523
524
525
526
527
528
529
530
531
532
533
534
535
536
537
538
539
540
541
542
543
544
545
546
547
548
549
550
551
552
553
554
555
556
557
558
559
560
561
562
563
564
565
566

## Régi rendszerngedélyek
2021-09-09
| Kiadott rendszerengedélyek száma: |  | 95 | E.ON rendszerengedélyezett tipizált fogyasztásmérő szekrények
No. | Forgalmazó | Gyártó | Típusazonosító | Felhasználási mód | Rendszerengedély azonosító | Kiadás napja | Megjegyzés
1 | Gyulai Irányítástechnikai Kft. | Gyulai Irányítástechnikai Kft. | GY-GS35-P-3FD-SK35/SK35 | Egy vagy háromfázisú, egy mérőhelyes. | R09-2016-101/003 | 2016-06-27 | A korábbi, érvényes rendszerengedélyes direkt szekrények 2021.10.15-ig beadott igénybejelentés esetén még alkalmazhatók. A 2021.10.15-ig elkészült tervek alapján az addig érvényes rendszerengedélyes szekrények a terv érvényességéig beépíthetők.
2 | Gyulai Irányítástechnikai Kft. | Gyulai Irányítástechnikai Kft. | GY-GS35-P-3FD-V0/SK35 | Egy vagy háromfázisú, egy mérőhelyes. | R09-2016-101/004 | 2016-06-27 | A korábbi, érvényes rendszerengedélyes direkt szekrények 2021.10.15-ig beadott igénybejelentés esetén még alkalmazhatók. A 2021.10.15-ig elkészült tervek alapján az addig érvényes rendszerengedélyes szekrények a terv érvényességéig beépíthetők.
3 | Gyulai Irányítástechnikai Kft. | Gyulai Irányítástechnikai Kft. | GY-GS58-P-2x3FD-SK35/SK35-SK35 | Egy vagy háromfázisú, két mérőhelyes. | R09-2016-101/007 | 2016-06-27 | A korábbi, érvényes rendszerengedélyes direkt szekrények 2021.10.15-ig beadott igénybejelentés esetén még alkalmazhatók. A 2021.10.15-ig elkészült tervek alapján az addig érvényes rendszerengedélyes szekrények a terv érvényességéig beépíthetők.
4 | Gyulai Irányítástechnikai Kft. | Gyulai Irányítástechnikai Kft. | GY-GS58-P-2x3FD-V0/SK35-SK35 | Egy vagy háromfázisú, két mérőhelyes. | R09-2016-101/008 | 2016-06-27 | A korábbi, érvényes rendszerengedélyes direkt szekrények 2021.10.15-ig beadott igénybejelentés esetén még alkalmazhatók. A 2021.10.15-ig elkészült tervek alapján az addig érvényes rendszerengedélyes szekrények a terv érvényességéig beépíthetők.
5 | Gyulai Irányítástechnikai Kft. | Gyulai Irányítástechnikai Kft. | GY-GS1-H.100-0 | Háromfázisú, áramváltós mérőhely, egy mérőhelyes. | R09-2016-101/009 | 2016-06-27 | A korábbi, érvényes rendszerengedélyes direkt szekrények 2021.10.15-ig beadott igénybejelentés esetén még alkalmazhatók. A 2021.10.15-ig elkészült tervek alapján az addig érvényes rendszerengedélyes szekrények a terv érvényességéig beépíthetők.
6 | Gyulai Irányítástechnikai Kft. | Gyulai Irányítástechnikai Kft. | GY-GS1-H.100-2 | Háromfázisú, áramváltós mérőhely, egy mérőhelyes. | R09-2016-101/010 | 2016-06-27 | A korábbi, érvényes rendszerengedélyes direkt szekrények 2021.10.15-ig beadott igénybejelentés esetén még alkalmazhatók. A 2021.10.15-ig elkészült tervek alapján az addig érvényes rendszerengedélyes szekrények a terv érvényességéig beépíthetők.
7 | Gyulai Irányítástechnikai Kft. | Gyulai Irányítástechnikai Kft. | GY-GS1-H.125-0 | Háromfázisú, áramváltós mérőhely, egy mérőhelyes. | R09-2016-101/011 | 2016-06-27 | A korábbi, érvényes rendszerengedélyes direkt szekrények 2021.10.15-ig beadott igénybejelentés esetén még alkalmazhatók. A 2021.10.15-ig elkészült tervek alapján az addig érvényes rendszerengedélyes szekrények a terv érvényességéig beépíthetők.
8 | Gyulai Irányítástechnikai Kft. | Gyulai Irányítástechnikai Kft. | GY-GS1-H.125-2 | Háromfázisú, áramváltós mérőhely, egy mérőhelyes. | R09-2016-101/012 | 2016-06-27 | A korábbi, érvényes rendszerengedélyes direkt szekrények 2021.10.15-ig beadott igénybejelentés esetén még alkalmazhatók. A 2021.10.15-ig elkészült tervek alapján az addig érvényes rendszerengedélyes szekrények a terv érvényességéig beépíthetők.
9 | Gyulai Irányítástechnikai Kft. | Gyulai Irányítástechnikai Kft. | GY-GS1-H.150-2 | Háromfázisú, áramváltós mérőhely, egy mérőhelyes. | R09-2016-101/013 | 2016-06-27 | A korábbi, érvényes rendszerengedélyes direkt szekrények 2021.10.15-ig beadott igénybejelentés esetén még alkalmazhatók. A 2021.10.15-ig elkészült tervek alapján az addig érvényes rendszerengedélyes szekrények a terv érvényességéig beépíthetők.
10 | Gyulai Irányítástechnikai Kft. | Gyulai Irányítástechnikai Kft. | GY-GS1-H.200-2 | Háromfázisú, áramváltós mérőhely, egy mérőhelyes. | R09-2016-101/014 | 2016-06-27 | A korábbi, érvényes rendszerengedélyes direkt szekrények 2021.10.15-ig beadott igénybejelentés esetén még alkalmazhatók. A 2021.10.15-ig elkészült tervek alapján az addig érvényes rendszerengedélyes szekrények a terv érvényességéig beépíthetők.
11 | Gyulai Irányítástechnikai Kft. | Gyulai Irányítástechnikai Kft. | GY-GS1-H.250-2 | Háromfázisú, áramváltós mérőhely, egy mérőhelyes. | R09-2016-101/015 | 2016-06-27 | A korábbi, érvényes rendszerengedélyes direkt szekrények 2021.10.15-ig beadott igénybejelentés esetén még alkalmazhatók. A 2021.10.15-ig elkészült tervek alapján az addig érvényes rendszerengedélyes szekrények a terv érvényességéig beépíthetők.
12 | Gyulai Irányítástechnikai Kft. | Gyulai Irányítástechnikai Kft. | GY-GS1-H.300-2 | Háromfázisú, áramváltós mérőhely, egy mérőhelyes. | R09-2016-101/016 | 2016-06-27 | A korábbi, érvényes rendszerengedélyes direkt szekrények 2021.10.15-ig beadott igénybejelentés esetén még alkalmazhatók. A 2021.10.15-ig elkészült tervek alapján az addig érvényes rendszerengedélyes szekrények a terv érvényességéig beépíthetők.
13 | Gyulai Irányítástechnikai Kft. | Gyulai Irányítástechnikai Kft. | GY-GS1-H.400-3D | Háromfázisú, áramváltós mérőhely, egy mérőhelyes. | R09-2016-101/017 | 2016-06-27 | A korábbi, érvényes rendszerengedélyes direkt szekrények 2021.10.15-ig beadott igénybejelentés esetén még alkalmazhatók. A 2021.10.15-ig elkészült tervek alapján az addig érvényes rendszerengedélyes szekrények a terv érvényességéig beépíthetők.
14 | Gyulai Irányítástechnikai Kft. | Gyulai Irányítástechnikai Kft. | GY-GS1-H.500-3D | Háromfázisú, áramváltós mérőhely, egy mérőhelyes. | R09-2016-101/018 | 2016-06-27 | A korábbi, érvényes rendszerengedélyes direkt szekrények 2021.10.15-ig beadott igénybejelentés esetén még alkalmazhatók. A 2021.10.15-ig elkészült tervek alapján az addig érvényes rendszerengedélyes szekrények a terv érvényességéig beépíthetők.
15 | Gyulai Irányítástechnikai Kft. | Gyulai Irányítástechnikai Kft. | GY-GS1-H.600-3D | Háromfázisú, áramváltós mérőhely, egy mérőhelyes. | R09-2016-101/019 | 2016-06-27 | A korábbi, érvényes rendszerengedélyes direkt szekrények 2021.10.15-ig beadott igénybejelentés esetén még alkalmazhatók. A 2021.10.15-ig elkészült tervek alapján az addig érvényes rendszerengedélyes szekrények a terv érvényességéig beépíthetők.
16 | Gyulai Irányítástechnikai Kft. | Gyulai Irányítástechnikai Kft. | GY-GS2-H.100-2 | Háromfázisú, áramváltós mérőhely, egy mérőhelyes. | R09-2016-101/020 | 2016-06-27 | A korábbi, érvényes rendszerengedélyes direkt szekrények 2021.10.15-ig beadott igénybejelentés esetén még alkalmazhatók. A 2021.10.15-ig elkészült tervek alapján az addig érvényes rendszerengedélyes szekrények a terv érvényességéig beépíthetők.
17 | Gyulai Irányítástechnikai Kft. | Gyulai Irányítástechnikai Kft. | GY-GS2-H.125-2 | Háromfázisú, áramváltós mérőhely, egy mérőhelyes. | R09-2016-101/021 | 2016-06-27 | A korábbi, érvényes rendszerengedélyes direkt szekrények 2021.10.15-ig beadott igénybejelentés esetén még alkalmazhatók. A 2021.10.15-ig elkészült tervek alapján az addig érvényes rendszerengedélyes szekrények a terv érvényességéig beépíthetők.
18 | Gyulai Irányítástechnikai Kft. | Gyulai Irányítástechnikai Kft. | GY-GS2-H.150-2 | Háromfázisú, áramváltós mérőhely, egy mérőhelyes. | R09-2016-101/022 | 2016-06-27 | A korábbi, érvényes rendszerengedélyes direkt szekrények 2021.10.15-ig beadott igénybejelentés esetén még alkalmazhatók. A 2021.10.15-ig elkészült tervek alapján az addig érvényes rendszerengedélyes szekrények a terv érvényességéig beépíthetők.
19 | Gyulai Irányítástechnikai Kft. | Gyulai Irányítástechnikai Kft. | GY-GS2-H.200-2 | Háromfázisú, áramváltós mérőhely, egy mérőhelyes. | R09-2016-101/023 | 2016-06-27 | A korábbi, érvényes rendszerengedélyes direkt szekrények 2021.10.15-ig beadott igénybejelentés esetén még alkalmazhatók. A 2021.10.15-ig elkészült tervek alapján az addig érvényes rendszerengedélyes szekrények a terv érvényességéig beépíthetők.
20 | Gyulai Irányítástechnikai Kft. | Gyulai Irányítástechnikai Kft. | GY-GS2-H.250-2 | Háromfázisú, áramváltós mérőhely, egy mérőhelyes. | R09-2016-101/024 | 2016-06-27 | A korábbi, érvényes rendszerengedélyes direkt szekrények 2021.10.15-ig beadott igénybejelentés esetén még alkalmazhatók. A 2021.10.15-ig elkészült tervek alapján az addig érvényes rendszerengedélyes szekrények a terv érvényességéig beépíthetők.
21 | Gyulai Irányítástechnikai Kft. | Gyulai Irányítástechnikai Kft. | GY-GS2-H.300-2 | Háromfázisú, áramváltós mérőhely, egy mérőhelyes. | R09-2016-101/025 | 2016-06-27 | A korábbi, érvényes rendszerengedélyes direkt szekrények 2021.10.15-ig beadott igénybejelentés esetén még alkalmazhatók. A 2021.10.15-ig elkészült tervek alapján az addig érvényes rendszerengedélyes szekrények a terv érvényességéig beépíthetők.
22 | Gyulai Irányítástechnikai Kft. | Gyulai Irányítástechnikai Kft. | GY-GS2-H.400-3D | Háromfázisú, áramváltós mérőhely, egy mérőhelyes. | R09-2016-101/026 | 2016-06-27 | A korábbi, érvényes rendszerengedélyes direkt szekrények 2021.10.15-ig beadott igénybejelentés esetén még alkalmazhatók. A 2021.10.15-ig elkészült tervek alapján az addig érvényes rendszerengedélyes szekrények a terv érvényességéig beépíthetők.
23 | Gyulai Irányítástechnikai Kft. | Gyulai Irányítástechnikai Kft. | GY-GS2-H.500-3D | Háromfázisú, áramváltós mérőhely, egy mérőhelyes. | R09-2016-101/027 | 2016-06-27 | A korábbi, érvényes rendszerengedélyes direkt szekrények 2021.10.15-ig beadott igénybejelentés esetén még alkalmazhatók. A 2021.10.15-ig elkészült tervek alapján az addig érvényes rendszerengedélyes szekrények a terv érvényességéig beépíthetők.
24 | Gyulai Irányítástechnikai Kft. | Gyulai Irányítástechnikai Kft. | GY-GS2-H.600-3D | Háromfázisú, áramváltós mérőhely, egy mérőhelyes. | R09-2016-101/028 | 2016-06-27 | A korábbi, érvényes rendszerengedélyes direkt szekrények 2021.10.15-ig beadott igénybejelentés esetén még alkalmazhatók. A 2021.10.15-ig elkészült tervek alapján az addig érvényes rendszerengedélyes szekrények a terv érvényességéig beépíthetők.
25 | Gyulai Irányítástechnikai Kft. | Gyulai Irányítástechnikai Kft. | GY-R-606025-H-PRIMER | Háromfázisú, áramváltós mérőhely, egy mérőhelyes. | R09-2016-101/029 | 2016-06-27 | A korábbi, érvényes rendszerengedélyes direkt szekrények 2021.10.15-ig beadott igénybejelentés esetén még alkalmazhatók. A 2021.10.15-ig elkészült tervek alapján az addig érvényes rendszerengedélyes szekrények a terv érvényességéig beépíthetők.
26 | Csatári Plast Kft. | Csatári Plast Kft. | TCS 1K 160/250 (PVT-K-L 160S, PVT-K-L 250S) | Háromfázisú, áramváltós mérőhely, egy mérőhelyes. | R09-2016-001/001 | 2016-08-31 | A korábbi, érvényes rendszerengedélyes direkt szekrények 2021.10.15-ig beadott igénybejelentés esetén még alkalmazhatók. A 2021.10.15-ig elkészült tervek alapján az addig érvényes rendszerengedélyes szekrények a terv érvényességéig beépíthetők.
27 | Csatári Plast Kft. | Csatári Plast Kft. | TCS 2K 400/630 (PVT-K-L 400S, PVT-K-L 630S) | Háromfázisú, áramváltós mérőhely, egy mérőhelyes. | R09-2016-001/002 | 2016-08-31 | A korábbi, érvényes rendszerengedélyes direkt szekrények 2021.10.15-ig beadott igénybejelentés esetén még alkalmazhatók. A 2021.10.15-ig elkészült tervek alapján az addig érvényes rendszerengedélyes szekrények a terv érvényességéig beépíthetők.
28 | Csatári Plast Kft. | Csatári Plast Kft. | TCS1-AM_PVT 3030 1Fm-AM (PVT 3030 1Fm-AM) | Egyfázisú, egy mérőhelyes. | R09-2016-001/004 | 2016-08-31 | A korábbi, érvényes rendszerengedélyes direkt szekrények 2021.10.15-ig beadott igénybejelentés esetén még alkalmazhatók. A 2021.10.15-ig elkészült tervek alapján az addig érvényes rendszerengedélyes szekrények a terv érvényességéig beépíthetők.
29 | Csatári Plast Kft. | Csatári Plast Kft. | TCS1/A 3075-AM (PVT 3075 EM–AM) | Háromfázisú, áramváltós mérőhely, egy mérőhelyes. | R09-2016-001/006 | 2016-08-31 | A korábbi, érvényes rendszerengedélyes direkt szekrények 2021.10.15-ig beadott igénybejelentés esetén még alkalmazhatók. A 2021.10.15-ig elkészült tervek alapján az addig érvényes rendszerengedélyes szekrények a terv érvényességéig beépíthetők.
30 | Csatári Plast Kft. | Csatári Plast Kft. | TCS1/A 3090-AM (PVT 3090 EM–AM) | Háromfázisú, áramváltós mérőhely, egy mérőhelyes. | R09-2016-001/008 | 2016-08-31 | A korábbi, érvényes rendszerengedélyes direkt szekrények 2021.10.15-ig beadott igénybejelentés esetén még alkalmazhatók. A 2021.10.15-ig elkészült tervek alapján az addig érvényes rendszerengedélyes szekrények a terv érvényességéig beépíthetők.
31 | Csatári Plast Kft. | Csatári Plast Kft. | TCS1/B-AM (PVT 6060 EM-AM) | Háromfázisú, áramváltós mérőhely, egy mérőhelyes. | R09-2016-001/010 | 2016-08-31 | A korábbi, érvényes rendszerengedélyes direkt szekrények 2021.10.15-ig beadott igénybejelentés esetén még alkalmazhatók. A 2021.10.15-ig elkészült tervek alapján az addig érvényes rendszerengedélyes szekrények a terv érvényességéig beépíthetők.
32 | Csatári Plast Kft. | Csatári Plast Kft. | TCS2 3045-AM (PVT 3045 1/3Fm-AM) | Háromfázisú, egy mérőhelyes. | R09-2016-001/012 | 2016-08-31 | A korábbi, érvényes rendszerengedélyes direkt szekrények 2021.10.15-ig beadott igénybejelentés esetén még alkalmazhatók. A 2021.10.15-ig elkészült tervek alapján az addig érvényes rendszerengedélyes szekrények a terv érvényességéig beépíthetők.
33 | Csatári Plast Kft. | Csatári Plast Kft. | TCS2 3060-AM (PVT 3060 3Fm-AM) | Háromfázisú, egy mérőhelyes. | R09-2016-001/014 | 2016-08-31 | A korábbi, érvényes rendszerengedélyes direkt szekrények 2021.10.15-ig beadott igénybejelentés esetén még alkalmazhatók. A 2021.10.15-ig elkészült tervek alapján az addig érvényes rendszerengedélyes szekrények a terv érvényességéig beépíthetők.
34 | Csatári Plast Kft. | Csatári Plast Kft. | TCS2-ÁVM (PVT 6060 ÁVM) | Háromfázisú, áramváltós mérőhely, egy mérőhelyes. | R09-2016-001/016 | 2016-08-31 | A korábbi, érvényes rendszerengedélyes direkt szekrények 2021.10.15-ig beadott igénybejelentés esetén még alkalmazhatók. A 2021.10.15-ig elkészült tervek alapján az addig érvényes rendszerengedélyes szekrények a terv érvényességéig beépíthetők.
35 | Csatári Plast Kft. | Csatári Plast Kft. | TCS3-AM (PVT 3045 VFm-AM) | Egyfázisú, egy mérőhelyes, vezérelt. | R09-2016-001/018 | 2016-08-31 | A korábbi, érvényes rendszerengedélyes direkt szekrények 2021.10.15-ig beadott igénybejelentés esetén még alkalmazhatók. A 2021.10.15-ig elkészült tervek alapján az addig érvényes rendszerengedélyes szekrények a terv érvényességéig beépíthetők.
36 | Csatári Plast Kft. | Csatári Plast Kft. | TCS4-AM (PVT 3060 1/3 VFm-AM) | Egyfázisú és háromfázisú egy mérőhelyes, vezérelt. | R09-2016-001/020 | 2016-08-31 | A korábbi, érvényes rendszerengedélyes direkt szekrények 2021.10.15-ig beadott igénybejelentés esetén még alkalmazhatók. A 2021.10.15-ig elkészült tervek alapján az addig érvényes rendszerengedélyes szekrények a terv érvényességéig beépíthetők.
37 | Csatári Plast Kft. | Csatári Plast Kft. | TCS5-AM ÁLLÓ (PVT 3060 Á-V-ÁFm–AM) | Egyfázisú, két mérőhelyes nappali és vezérelt. | R09-2016-001/022 | 2016-08-31 | A korábbi, érvényes rendszerengedélyes direkt szekrények 2021.10.15-ig beadott igénybejelentés esetén még alkalmazhatók. A 2021.10.15-ig elkészült tervek alapján az addig érvényes rendszerengedélyes szekrények a terv érvényességéig beépíthetők.
38 | Csatári Plast Kft. | Csatári Plast Kft. | TCS5-AM FEKVŐ (PVT 3060 Á-V Fm–AM) | Egyfázisú, két mérőhelyes nappali és vezérelt. | R09-2016-001/024 | 2016-08-31 | A korábbi, érvényes rendszerengedélyes direkt szekrények 2021.10.15-ig beadott igénybejelentés esetén még alkalmazhatók. A 2021.10.15-ig elkészült tervek alapján az addig érvényes rendszerengedélyes szekrények a terv érvényességéig beépíthetők.
39 | Csatári Plast Kft. | Csatári Plast Kft. | TCS6-AM (PVT 6060 Á-V Fm–AM) | Háromfázisú, két mérőhelyes nappali és vezérelt. | R09-2016-001/026 | 2016-08-31 | A korábbi, érvényes rendszerengedélyes direkt szekrények 2021.10.15-ig beadott igénybejelentés esetén még alkalmazhatók. A 2021.10.15-ig elkészült tervek alapján az addig érvényes rendszerengedélyes szekrények a terv érvényességéig beépíthetők.
40 | Csatári Plast Kft. | Csatári Plast Kft. | TCS7 6045-AM (PVT 6045 Á-V Fm-AM) | Egy ill. háromfázisú nappali, három ill. egyfázisú vezérelt, két mérőhelyes. | R09-2016-001/028 | 2016-08-31 | A korábbi, érvényes rendszerengedélyes direkt szekrények 2021.10.15-ig beadott igénybejelentés esetén még alkalmazhatók. A 2021.10.15-ig elkészült tervek alapján az addig érvényes rendszerengedélyes szekrények a terv érvényességéig beépíthetők.
41 | Csatári Plast Kft. | Csatári Plast Kft. | TCS7 6060-AM (PVT 6060 Á-V Fm–AM) | Egy ill. háromfázisú nappali, három ill. egyfázisú vezérelt, két mérőhelyes. | R09-2016-001/030 | 2016-08-31 | A korábbi, érvényes rendszerengedélyes direkt szekrények 2021.10.15-ig beadott igénybejelentés esetén még alkalmazhatók. A 2021.10.15-ig elkészült tervek alapján az addig érvényes rendszerengedélyes szekrények a terv érvényességéig beépíthetők.
42 | Csatári Plast Kft. | Csatári Plast Kft. | TCS8-AM (PVT 3045 H Fm-AM) | Egyfázisú, egy mérőhelyes, hőszivattyús. | R09-2016-001/032 | 2016-08-31 | A korábbi, érvényes rendszerengedélyes direkt szekrények 2021.10.15-ig beadott igénybejelentés esetén még alkalmazhatók. A 2021.10.15-ig elkészült tervek alapján az addig érvényes rendszerengedélyes szekrények a terv érvényességéig beépíthetők.
43 | Bo-Villám Bt. | Bo-Villám Bt. | TCS1/B-TCS2 BKSZU 1-5 | Háromfázisú, áramváltós mérőhely, egy mérőhelyes. | R09-2016-151/001 | 2016-10-05 | A korábbi, érvényes rendszerengedélyes direkt szekrények 2021.10.15-ig beadott igénybejelentés esetén még alkalmazhatók. A 2021.10.15-ig elkészült tervek alapján az addig érvényes rendszerengedélyes szekrények a terv érvényességéig beépíthetők.
44 | Bo-Villám Bt. | Bo-Villám Bt. | TCS1/B BKSZU 5 | Háromfázisú, áramváltós mérőhely, egy mérőhelyes. | R09-2016-151/002 | 2016-10-05 | A korábbi, érvényes rendszerengedélyes direkt szekrények 2021.10.15-ig beadott igénybejelentés esetén még alkalmazhatók. A 2021.10.15-ig elkészült tervek alapján az addig érvényes rendszerengedélyes szekrények a terv érvényességéig beépíthetők.
45 | Bo-Villám Bt. | Bo-Villám Bt. | TCS1/B-TCS2 BOM-6 | Háromfázisú, áramváltós mérőhely, egy mérőhelyes. | R09-2016-151/003 | 2016-10-05 | A korábbi, érvényes rendszerengedélyes direkt szekrények 2021.10.15-ig beadott igénybejelentés esetén még alkalmazhatók. A 2021.10.15-ig elkészült tervek alapján az addig érvényes rendszerengedélyes szekrények a terv érvényességéig beépíthetők.
46 | Csatári Plast Kft. | Csatári Plast Kft. | TCS1-TCS2 160A (PVT 9090 N3x160T) | Háromfázisú, áramváltós mérőhely, egy mérőhelyes. | R09-2016-001/033 | 2016-11-14 | A korábbi, érvényes rendszerengedélyes direkt szekrények 2021.10.15-ig beadott igénybejelentés esetén még alkalmazhatók. A 2021.10.15-ig elkészült tervek alapján az addig érvényes rendszerengedélyes szekrények a terv érvényességéig beépíthetők.
47 | Csatári Plast Kft. | Csatári Plast Kft. | TCS1-TCS2 250A (PVT 9090 N3x250T) | Háromfázisú, áramváltós mérőhely, egy mérőhelyes. | R09-2016-001/034 | 2016-11-14 | A korábbi, érvényes rendszerengedélyes direkt szekrények 2021.10.15-ig beadott igénybejelentés esetén még alkalmazhatók. A 2021.10.15-ig elkészült tervek alapján az addig érvényes rendszerengedélyes szekrények a terv érvényességéig beépíthetők.
48 | Csatári Plast Kft. | Csatári Plast Kft. | TCS1-TCS2 400A (PVT 9090 N3x400T) | Háromfázisú, áramváltós mérőhely, egy mérőhelyes. | R09-2016-001/035 | 2016-11-14 | A korábbi, érvényes rendszerengedélyes direkt szekrények 2021.10.15-ig beadott igénybejelentés esetén még alkalmazhatók. A 2021.10.15-ig elkészült tervek alapján az addig érvényes rendszerengedélyes szekrények a terv érvényességéig beépíthetők.
49 | VILLKITERV Bt. | VILLKITERV Bt. | TCS1-TCS2 VM-AV(630)SZ-Q/F-100A | Háromfázisú, áramváltós mérőhely, egy mérőhelyes. | R09-2016-201/001 | 2016-12-05 | A korábbi, érvényes rendszerengedélyes direkt szekrények 2021.10.15-ig beadott igénybejelentés esetén még alkalmazhatók. A 2021.10.15-ig elkészült tervek alapján az addig érvényes rendszerengedélyes szekrények a terv érvényességéig beépíthetők.
50 | VILLKITERV Bt. | VILLKITERV Bt. | TCS1-TCS2 VM-AV(630)SZ-Q/F-150A | Háromfázisú, áramváltós mérőhely, egy mérőhelyes. | R09-2016-201/002 | 2016-12-05 | A korábbi, érvényes rendszerengedélyes direkt szekrények 2021.10.15-ig beadott igénybejelentés esetén még alkalmazhatók. A 2021.10.15-ig elkészült tervek alapján az addig érvényes rendszerengedélyes szekrények a terv érvényességéig beépíthetők.
51 | VILLKITERV Bt. | VILLKITERV Bt. | TCS1-TCS2 VM-AV(630)SZ-Q/F-200A | Háromfázisú, áramváltós mérőhely, egy mérőhelyes. | R09-2016-201/003 | 2016-12-05 | A korábbi, érvényes rendszerengedélyes direkt szekrények 2021.10.15-ig beadott igénybejelentés esetén még alkalmazhatók. A 2021.10.15-ig elkészült tervek alapján az addig érvényes rendszerengedélyes szekrények a terv érvényességéig beépíthetők.
52 | VILLKITERV Bt. | VILLKITERV Bt. | TCS1-TCS2 VM-AV(630)SZ-Q/F-250A | Háromfázisú, áramváltós mérőhely, egy mérőhelyes. | R09-2016-201/004 | 2016-12-05 | A korábbi, érvényes rendszerengedélyes direkt szekrények 2021.10.15-ig beadott igénybejelentés esetén még alkalmazhatók. A 2021.10.15-ig elkészült tervek alapján az addig érvényes rendszerengedélyes szekrények a terv érvényességéig beépíthetők.
53 | VILLKITERV Bt. | VILLKITERV Bt. | TCS1-TCS2 VM-AV(630)SZ-Q/F-300A | Háromfázisú, áramváltós mérőhely, egy mérőhelyes. | R09-2016-201/005 | 2016-12-05 | A korábbi, érvényes rendszerengedélyes direkt szekrények 2021.10.15-ig beadott igénybejelentés esetén még alkalmazhatók. A 2021.10.15-ig elkészült tervek alapján az addig érvényes rendszerengedélyes szekrények a terv érvényességéig beépíthetők.
54 | VILLKITERV Bt. | VILLKITERV Bt. | TCS1-TCS2 VM-AV(630)SZ-Q/F-400A | Háromfázisú, áramváltós mérőhely, egy mérőhelyes. | R09-2016-201/006 | 2016-12-05 | A korábbi, érvényes rendszerengedélyes direkt szekrények 2021.10.15-ig beadott igénybejelentés esetén még alkalmazhatók. A 2021.10.15-ig elkészült tervek alapján az addig érvényes rendszerengedélyes szekrények a terv érvényességéig beépíthetők.
55 | VILLKITERV Bt. | VILLKITERV Bt. | TCS1-TCS2 VM-AV(630)SZ-Q/F-500A | Háromfázisú, áramváltós mérőhely, egy mérőhelyes. | R09-2016-201/007 | 2016-12-05 | A korábbi, érvényes rendszerengedélyes direkt szekrények 2021.10.15-ig beadott igénybejelentés esetén még alkalmazhatók. A 2021.10.15-ig elkészült tervek alapján az addig érvényes rendszerengedélyes szekrények a terv érvényességéig beépíthetők.
56 | VILLKITERV Bt. | VILLKITERV Bt. | TCS1-TCS2 VM-AV(630)SZ-Q/F-600A | Háromfázisú, áramváltós mérőhely, egy mérőhelyes. | R09-2016-201/008 | 2016-12-05 | A korábbi, érvényes rendszerengedélyes direkt szekrények 2021.10.15-ig beadott igénybejelentés esetén még alkalmazhatók. A 2021.10.15-ig elkészült tervek alapján az addig érvényes rendszerengedélyes szekrények a terv érvényességéig beépíthetők.
57 | VILLKITERV Bt. | VILLKITERV Bt. | TCS1, TCS2 VM-D(3)F-SZ-F/F | Egy vagy háromfázisú, egy mérőhelyes. | R09-2016-201/009 | 2016-12-05 | A korábbi, érvényes rendszerengedélyes direkt szekrények 2021.10.15-ig beadott igénybejelentés esetén még alkalmazhatók. A 2021.10.15-ig elkészült tervek alapján az addig érvényes rendszerengedélyes szekrények a terv érvényességéig beépíthetők.
58 | VILLKITERV Bt. | VILLKITERV Bt. | TCS1-TCS2 VM-AV(630)SZ-F/F-100A | Háromfázisú, áramváltós mérőhely, egy mérőhelyes. | R09-2016-201/010 | 2016-12-05 | A korábbi, érvényes rendszerengedélyes direkt szekrények 2021.10.15-ig beadott igénybejelentés esetén még alkalmazhatók. A 2021.10.15-ig elkészült tervek alapján az addig érvényes rendszerengedélyes szekrények a terv érvényességéig beépíthetők.
59 | VILLKITERV Bt. | VILLKITERV Bt. | TCS1-TCS2 VM-AV(630)SZ-F/F-150A | Háromfázisú, áramváltós mérőhely, egy mérőhelyes. | R09-2016-201/011 | 2016-12-05 | A korábbi, érvényes rendszerengedélyes direkt szekrények 2021.10.15-ig beadott igénybejelentés esetén még alkalmazhatók. A 2021.10.15-ig elkészült tervek alapján az addig érvényes rendszerengedélyes szekrények a terv érvényességéig beépíthetők.
60 | VILLKITERV Bt. | VILLKITERV Bt. | TCS1-TCS2 VM-AV(630)SZ-F/F-200A | Háromfázisú, áramváltós mérőhely, egy mérőhelyes. | R09-2016-201/012 | 2016-12-05 | A korábbi, érvényes rendszerengedélyes direkt szekrények 2021.10.15-ig beadott igénybejelentés esetén még alkalmazhatók. A 2021.10.15-ig elkészült tervek alapján az addig érvényes rendszerengedélyes szekrények a terv érvényességéig beépíthetők.
61 | VILLKITERV Bt. | VILLKITERV Bt. | TCS1-TCS2 VM-AV(630)SZ-F/F-250A | Háromfázisú, áramváltós mérőhely, egy mérőhelyes. | R09-2016-201/013 | 2016-12-05 | A korábbi, érvényes rendszerengedélyes direkt szekrények 2021.10.15-ig beadott igénybejelentés esetén még alkalmazhatók. A 2021.10.15-ig elkészült tervek alapján az addig érvényes rendszerengedélyes szekrények a terv érvényességéig beépíthetők.
62 | VILLKITERV Bt. | VILLKITERV Bt. | TCS1-TCS2 VM-AV(630)SZ-F/F-300A | Háromfázisú, áramváltós mérőhely, egy mérőhelyes. | R09-2016-201/014 | 2016-12-05 | A korábbi, érvényes rendszerengedélyes direkt szekrények 2021.10.15-ig beadott igénybejelentés esetén még alkalmazhatók. A 2021.10.15-ig elkészült tervek alapján az addig érvényes rendszerengedélyes szekrények a terv érvényességéig beépíthetők.
63 | VILLKITERV Bt. | VILLKITERV Bt. | TCS1-TCS2 VM-AV(630)SZ-F/F-400A | Háromfázisú, áramváltós mérőhely, egy mérőhelyes. | R09-2016-201/015 | 2016-12-05 | A korábbi, érvényes rendszerengedélyes direkt szekrények 2021.10.15-ig beadott igénybejelentés esetén még alkalmazhatók. A 2021.10.15-ig elkészült tervek alapján az addig érvényes rendszerengedélyes szekrények a terv érvényességéig beépíthetők.
64 | VILLKITERV Bt. | VILLKITERV Bt. | TCS1-TCS2 VM-AV(630)SZ-F/F-500A | Háromfázisú, áramváltós mérőhely, egy mérőhelyes. | R09-2016-201/016 | 2016-12-05 | A korábbi, érvényes rendszerengedélyes direkt szekrények 2021.10.15-ig beadott igénybejelentés esetén még alkalmazhatók. A 2021.10.15-ig elkészült tervek alapján az addig érvényes rendszerengedélyes szekrények a terv érvényességéig beépíthetők.
65 | VILLKITERV Bt. | VILLKITERV Bt. | TCS1-TCS2 VM-AV(630)SZ-F/F-600A | Háromfázisú, áramváltós mérőhely, egy mérőhelyes. | R09-2016-201/017 | 2016-12-05 | A korábbi, érvényes rendszerengedélyes direkt szekrények 2021.10.15-ig beadott igénybejelentés esetén még alkalmazhatók. A 2021.10.15-ig elkészült tervek alapján az addig érvényes rendszerengedélyes szekrények a terv érvényességéig beépíthetők.
66 | Bo-Villám Bt. | Bo-Villám Bt. | TCS1/B-TCS2 BOM-2 | Háromfázisú, áramváltós mérőhely, egy mérőhelyes. | R09-2016-151/004 | 2016-12-19 | A korábbi, érvényes rendszerengedélyes direkt szekrények 2021.10.15-ig beadott igénybejelentés esetén még alkalmazhatók. A 2021.10.15-ig elkészült tervek alapján az addig érvényes rendszerengedélyes szekrények a terv érvényességéig beépíthetők.
67 | JET-VILL Kft. | JET-VILL Kft. | JZK300/Cp JZK-(Cp)-AV(630A)-SZ-F/F | Háromfázisú, áramváltós mérőhely, egy mérőhelyes. | R09-2016-251/011 | 2016-12-19 | A korábbi, érvényes rendszerengedélyes direkt szekrények 2021.10.15-ig beadott igénybejelentés esetén még alkalmazhatók. A 2021.10.15-ig elkészült tervek alapján az addig érvényes rendszerengedélyes szekrények a terv érvényességéig beépíthetők.
68 | JET-VILL Kft. | JET-VILL Kft. | JZK300/Li JZK-(Li)-AV(630A)-SZ-F/F | Háromfázisú, áramváltós mérőhely, egy mérőhelyes. | R09-2016-251/023 | 2016-12-19 | A korábbi, érvényes rendszerengedélyes direkt szekrények 2021.10.15-ig beadott igénybejelentés esetén még alkalmazhatók. A 2021.10.15-ig elkészült tervek alapján az addig érvényes rendszerengedélyes szekrények a terv érvényességéig beépíthetők.
69 | Kontakt Elektro Kft. | Kontakt Elektro Kft. | KFM-6M csoportos | Egy vagy háromfázisú, hat mérőhelyes. | R09-2016-301/001 | 2016-12-19 | A korábbi, érvényes rendszerengedélyes direkt szekrények 2021.10.15-ig beadott igénybejelentés esetén még alkalmazhatók. A 2021.10.15-ig elkészült tervek alapján az addig érvényes rendszerengedélyes szekrények a terv érvényességéig beépíthetők.
70 | Kontakt Elektro Kft. | Kontakt Elektro Kft. | KFM-8M csoportos | Egy vagy háromfázisú, nyolc mérőhelyes. | R09-2016-301/002 | 2016-12-19 | A korábbi, érvényes rendszerengedélyes direkt szekrények 2021.10.15-ig beadott igénybejelentés esetén még alkalmazhatók. A 2021.10.15-ig elkészült tervek alapján az addig érvényes rendszerengedélyes szekrények a terv érvényességéig beépíthetők.
71 | Kontakt Elektro Kft. | Kontakt Elektro Kft. | KFM-9M csoportos | Egy vagy háromfázisú, kilenc mérőhelyes. | R09-2016-301/003 | 2016-12-19 | A korábbi, érvényes rendszerengedélyes direkt szekrények 2021.10.15-ig beadott igénybejelentés esetén még alkalmazhatók. A 2021.10.15-ig elkészült tervek alapján az addig érvényes rendszerengedélyes szekrények a terv érvényességéig beépíthetők.
72 | Kontakt Elektro Kft. | Kontakt Elektro Kft. | KFM-10M csoportos | Egy vagy háromfázisú, tíz mérőhelyes. | R09-2016-301/004 | 2016-12-19 | A korábbi, érvényes rendszerengedélyes direkt szekrények 2021.10.15-ig beadott igénybejelentés esetén még alkalmazhatók. A 2021.10.15-ig elkészült tervek alapján az addig érvényes rendszerengedélyes szekrények a terv érvényességéig beépíthetők.
73 | Kontakt Elektro Kft. | Kontakt Elektro Kft. | KFM-12M csoportos | Egy vagy háromfázisú, tizenkettő mérőhelyes. | R09-2016-301/005 | 2016-12-19 | A korábbi, érvényes rendszerengedélyes direkt szekrények 2021.10.15-ig beadott igénybejelentés esetén még alkalmazhatók. A 2021.10.15-ig elkészült tervek alapján az addig érvényes rendszerengedélyes szekrények a terv érvényességéig beépíthetők.
74 | Kontakt Elektro Kft. | Kontakt Elektro Kft. | KFM-15M csoportos | Egy vagy háromfázisú, tizenöt mérőhelyes. | R09-2016-301/006 | 2016-12-19 | A korábbi, érvényes rendszerengedélyes direkt szekrények 2021.10.15-ig beadott igénybejelentés esetén még alkalmazhatók. A 2021.10.15-ig elkészült tervek alapján az addig érvényes rendszerengedélyes szekrények a terv érvényességéig beépíthetők.
75 | Kontakt Elektro Kft. | Kontakt Elektro Kft. | KFM-18M csoportos | Egy vagy háromfázisú, tizennyolc mérőhelyes. | R09-2016-301/007 | 2016-12-19 | A korábbi, érvényes rendszerengedélyes direkt szekrények 2021.10.15-ig beadott igénybejelentés esetén még alkalmazhatók. A 2021.10.15-ig elkészült tervek alapján az addig érvényes rendszerengedélyes szekrények a terv érvényességéig beépíthetők.
76 | Kontakt Elektro Kft. | Kontakt Elektro Kft. | KFM-UNIPORT | Egy vagy háromfázisú, két mérőhelyes. | R09-2016-301/008 | 2016-12-19 | A korábbi, érvényes rendszerengedélyes direkt szekrények 2021.10.15-ig beadott igénybejelentés esetén még alkalmazhatók. A 2021.10.15-ig elkészült tervek alapján az addig érvényes rendszerengedélyes szekrények a terv érvényességéig beépíthetők.
77 | Közvillszer&Design Generál Kivitelező Kft. | Közvillszer&Design Generál Kivitelező Kft. | KÖZV-(GeM-162)-D(3)F-SZ-F/F-0 | Egy vagy háromfázisú, egy mérőhelyes. | R09-2017-351/001 | 2017-02-22 | A korábbi, érvényes rendszerengedélyes direkt szekrények 2021.10.15-ig beadott igénybejelentés esetén még alkalmazhatók. A 2021.10.15-ig elkészült tervek alapján az addig érvényes rendszerengedélyes szekrények a terv érvényességéig beépíthetők.
78 | Közvillszer&Design Generál Kivitelező Kft. | Közvillszer&Design Generál Kivitelező Kft. | KÖZV-(IB-175)-2D(3-3)F-SZ-F/F-0 | Egy vagy háromfázisú, két mérőhelyes. | R09-2017-351/002 | 2017-02-22 | A korábbi, érvényes rendszerengedélyes direkt szekrények 2021.10.15-ig beadott igénybejelentés esetén még alkalmazhatók. A 2021.10.15-ig elkészült tervek alapján az addig érvényes rendszerengedélyes szekrények a terv érvényességéig beépíthetők.
79 | Közvillszer&Design Generál Kivitelező Kft. | Közvillszer&Design Generál Kivitelező Kft. | KÖZV-(Ge-172)-D(3)F-SZ-F/F-1 | Egy vagy háromfázisú, egy mérőhelyes. | R09-2017-351/003 | 2017-02-22 | A korábbi, érvényes rendszerengedélyes direkt szekrények 2021.10.15-ig beadott igénybejelentés esetén még alkalmazhatók. A 2021.10.15-ig elkészült tervek alapján az addig érvényes rendszerengedélyes szekrények a terv érvényességéig beépíthetők.
80 | Közvillszer&Design Generál Kivitelező Kft. | Közvillszer&Design Generál Kivitelező Kft. | KÖZV-(Ib)-AV(250A)-SZ-F/F | Háromfázisú, áramváltós mérőhely, egy mérőhelyes. | R09-2017-351/004 | 2017-02-22 | A korábbi, érvényes rendszerengedélyes direkt szekrények 2021.10.15-ig beadott igénybejelentés esetén még alkalmazhatók. A 2021.10.15-ig elkészült tervek alapján az addig érvényes rendszerengedélyes szekrények a terv érvényességéig beépíthetők.
81 | Gyulai Irányítástechnikai Kft. | Gyulai Irányítástechnikai Kft. | TCS1/TCS2 GY-00-3FD | Egy vagy háromfázisú, egy mérőhelyes. | R09-2017-101/030 | 2017-05-29 | A korábbi, érvényes rendszerengedélyes direkt szekrények 2021.10.15-ig beadott igénybejelentés esetén még alkalmazhatók. A 2021.10.15-ig elkészült tervek alapján az addig érvényes rendszerengedélyes szekrények a terv érvényességéig beépíthetők.
82 | Gyulai Irányítástechnikai Kft. | Gyulai Irányítástechnikai Kft. | TCS6/TCS7 GY-0-2x3FD-VEZ | Egy vagy háromfázisú, két mérőhelyes nappali és vezérelt. | R09-2017-101/031 | 2017-05-29 | A korábbi, érvényes rendszerengedélyes direkt szekrények 2021.10.15-ig beadott igénybejelentés esetén még alkalmazhatók. A 2021.10.15-ig elkészült tervek alapján az addig érvényes rendszerengedélyes szekrények a terv érvényességéig beépíthetők.
83 | Gyulai Irányítástechnikai Kft. | Gyulai Irányítástechnikai Kft. | TCS1A/TCS2 GY-x-100-500 | Háromfázisú, áramváltós mérőhely, egy mérőhelyes. | R09-2017-101/032 | 2017-05-29 | A korábbi, érvényes rendszerengedélyes direkt szekrények 2021.10.15-ig beadott igénybejelentés esetén még alkalmazhatók. A 2021.10.15-ig elkészült tervek alapján az addig érvényes rendszerengedélyes szekrények a terv érvényességéig beépíthetők.
84 | Schrack Technik Kft | Schrack Technik Kft | TCS1/TCS2 M2000/2...15 csoportos fogyasztásmérőhely család | Egy vagy háromfázisú, csoportos mérőhelyes. | R09-2017-401-001 | 2017-08-18 | A korábbi, érvényes rendszerengedélyes direkt szekrények 2021.10.15-ig beadott igénybejelentés esetén még alkalmazhatók. A 2021.10.15-ig elkészült tervek alapján az addig érvényes rendszerengedélyes szekrények a terv érvényességéig beépíthetők.
85 | Hensel Hungária Villamossági Kft. | Gustav Hensel GmbH & Co. KG | HB....-E család | Egy (40 A) vagy háromfázisú (63 A / 80 A), egy mérőhelyes. | R09-2017-051-009 | 2017-12-07 | A korábbi, érvényes rendszerengedélyes direkt szekrények 2021.10.15-ig beadott igénybejelentés esetén még alkalmazhatók. A 2021.10.15-ig elkészült tervek alapján az addig érvényes rendszerengedélyes szekrények a terv érvényességéig beépíthetők.
86 | Hensel Hungária Villamossági Kft. | Gustav Hensel GmbH & Co. KG | HB..K.-E család | Egy (40 A) vagy háromfázisú (63 A / 80 A), két mérőhelyes, mindennapszaki (40 A / 63 A / 80 A) és vezérelt (40 A / 63 A). | R09-2017-051-010 | 2017-12-07 | A korábbi, érvényes rendszerengedélyes direkt szekrények 2021.10.15-ig beadott igénybejelentés esetén még alkalmazhatók. A 2021.10.15-ig elkészült tervek alapján az addig érvényes rendszerengedélyes szekrények a terv érvényességéig beépíthetők.
87 | JET-VILL Kft. | JET-VILL Kft. | JZD-(Cp-Li)-D(1-3)F-SZ-F-F | Egy (40 A) vagy háromfázisú (80 A), egy mérőhelyes. | R09-2017-251-024 | 2017-12-07 | A korábbi, érvényes rendszerengedélyes direkt szekrények 2021.10.15-ig beadott igénybejelentés esetén még alkalmazhatók. A 2021.10.15-ig elkészült tervek alapján az addig érvényes rendszerengedélyes szekrények a terv érvényességéig beépíthetők.
88 | JET-VILL Kft. | JET-VILL Kft. | JZD-(Cp-Li)-2D(1-3)F-SZ-F-F | Egy (40 A) vagy háromfázisú (80 A), két mérőhelyes, mindennapszaki (40 A / 80 A) és vezérelt (40 A / 63 A). | R09-2017-251-025 | 2017-12-07 | A korábbi, érvényes rendszerengedélyes direkt szekrények 2021.10.15-ig beadott igénybejelentés esetén még alkalmazhatók. A 2021.10.15-ig elkészült tervek alapján az addig érvényes rendszerengedélyes szekrények a terv érvényességéig beépíthetők.
89 | Közvillszer&Design Generál Kivitelező Kft. | Közvillszer&Design Generál Kivitelező Kft. | KÖZV M162, M172 család | Egy (40 A) vagy háromfázisú (63 A), egy mérőhelyes. | R09-2017-351-005 | 2017-12-07 | A korábbi, érvényes rendszerengedélyes direkt szekrények 2021.10.15-ig beadott igénybejelentés esetén még alkalmazhatók. A 2021.10.15-ig elkészült tervek alapján az addig érvényes rendszerengedélyes szekrények a terv érvényességéig beépíthetők.
90 | Közvillszer&Design Generál Kivitelező Kft. | Közvillszer&Design Generál Kivitelező Kft. | KÖZV M175 család | Egy (40 A) vagy háromfázisú (63 A), két mérőhelyes, mindennapszaki (40 A / 63 A) és vezérelt (40 A / 63 A). | R09-2017-351-006 | 2017-12-07 | A korábbi, érvényes rendszerengedélyes direkt szekrények 2021.10.15-ig beadott igénybejelentés esetén még alkalmazhatók. A 2021.10.15-ig elkészült tervek alapján az addig érvényes rendszerengedélyes szekrények a terv érvényességéig beépíthetők.
91 | Közvillszer&Design Generál Kivitelező Kft. | Közvillszer&Design Generál Kivitelező Kft. | KÖZV MTU(IB GM)100-500 AV | Háromfázisú (100 A – 500 A), áramváltós mérőhely, egy mérőhelyes. | R09-2017-351-007 | 2017-12-07 | A korábbi, érvényes rendszerengedélyes direkt szekrények 2021.10.15-ig beadott igénybejelentés esetén még alkalmazhatók. A 2021.10.15-ig elkészült tervek alapján az addig érvényes rendszerengedélyes szekrények a terv érvényességéig beépíthetők.
92 | CS-PROCESS Mérnöki Kft. | CS-PROCESS Mérnöki Kft. | P18302-CSP-S22.3 SS-E | Háromfázisú (63 A), e-mobilitás, egy mérőhelyes. | R09-2018-451/001 | 2018-04-19 | Visszavonásig érvényes!
93 | Csatári Plast Kft. | Csatári Plast Kft. | PVT EON 3090 80A AM | Háromfázisú (80 A), egy mérőhelyes. | R09-2018-001/036 | 2018-05-07 | A korábbi, érvényes rendszerengedélyes direkt szekrények 2021.10.15-ig beadott igénybejelentés esetén még alkalmazhatók. A 2021.10.15-ig elkészült tervek alapján az addig érvényes rendszerengedélyes szekrények a terv érvényességéig beépíthetők.
94 | e-Mobi Elektromobilitás Nonprofit Kft. | e-Mobi Elektromobilitás Nonprofit Kft. | EMDC22 | Háromfázisú (63 A), e-mobilitás, egy mérőhelyes. | R09-2018-501/001 | 2018-10-15 | Visszavonásig érvényes!
95 | Bo-Villám Bt. | Bo-Villám Bt. | TCS1/B BKSZU 5/1 FG | Háromfázisú (630 A), áramváltós mérőhely, két mérőhelyes (erőművi) | R09-2019-151/005 | 2019-01-31 | A korábbi, érvényes rendszerengedélyes direkt szekrények 2021.10.15-ig beadott igénybejelentés esetén még alkalmazhatók. A 2021.10.15-ig elkészült tervek alapján az addig érvényes rendszerengedélyes szekrények a terv érvényességéig beépíthetők.
96
97
98
99
100

## választó tábla
Rendszerengedélyezett tipizált fogyasztásmérő szekrények választó tábla
(engedélyesek által töltendő ki)
No. | Termék-csoport | Típus | Modularitás | Árszabás 1, In [A] | Árszabás 2, In [A] | Árszabás 3, In [A] | Árszabás 4, In [A] | Árszabás 5, In [A] | Felhasználási helyek száma | Alkalmazás | Csatlakozás módja | Elhelyezés | Védővezető rendszere | Érintésvédelmi osztály | Fogadott méretlen vezeték max. keresztmet-szete | Elmenő mért vezeték max. Keresztmet-szete | Opcionális elemek a méretlen részben | Opcionális elemek a mért részben
1. | Direkt TCS1 (1T mérés) | Egyedi | Rendszerengedélyes modul elemek opcióval | M63A | M63A | M63A | M63A | M63A | 1 | Beltéri (B) | Földkábel (K) | Telekhatáron (T) | TN-C | I. | 35 mm2 | 25 mm2 | Nincs | Nincs
2. | Direkt TCS2 (1 vagy több T mérés) | Csoportos | Rendszerengedélyes modul elemek opció nélkül | M63A.80A | M63A.80A | M63A.80A | M63A.80A | M63A.80A | 2 | Kültéri (K) | Szabadvezeték (Sz) | Szabadon álló (Sz) | TN-S | II. | 50 mm2 | 35 mm2 | Tf (túlfeszültség levezető) | Felhasználói mért főelosztó opcionális elemek nélkül
3. | Direkt TCS3 (1T és 1 vagy több T mérés) | Csatlakozó főelosztó | Rendszerengedélyes kész elrendezés opcióval | M80A | M80A | M80A | M80A | M80A | 3 | Beltéri (B), Kültéri (K) | Földkábel (F), Szabadvezeték (Sz) | Felületre szerelt (F) | TN-C/TN-S |  | 70 mm2 | 50 mm2 | Tl (tűzeseti leválasztó) | Felhasználói mért főelosztó opcionális elemekkel
4. | Direkt TCS4 (csoportos mérés) | Áramváltós | Rendszerengedélyes kész elrendezés opció nélkül | V32A | V32A | V32A | V32A | V32A | 4 |  | - |  | - |  | 95 mm2 | 70 mm2 | Tf (túlfesz. lev.) + Tl (tűzeseti leválasztó)
5. | Direkt TCS5 (2-nél több mérés) | Modul elem |  | V63A | V63A | V63A | V63A | V63A | 5 | [5 empty] | 120 mm2 | 95 mm2
6. | Indirekt TCS1/A (indirekt mérő modul függ.) |  |  | V63A.80A | V63A.80A | V63A.80A | V63A.80A | V63A.80A | 6 | [5 empty] | 150 mm2 | 120 mm2
7. | Indirekt TCS1/B (indirekt mérő modul vízsz.) |  |  | V80A | V80A | V80A | V80A | V80A | 7 | [5 empty] | 185 mm2 | 150 mm2
8. | Indirekt TCS2 (indirekt ÁV modul) |  |  | H63A | H63A | H63A | H63A | H63A | 8 | [5 empty] | 240 mm2 | 185 mm2
9. | Indirekt TCS3 (indirekt fogy. mért modul) |  |  | H63.80A | H63.80A | H63.80A | H63.80A | H63.80A | 9 | [5 empty] | 2x240 mm2 | 240 mm2
10. | Indirekt TCS4 (indirekt kombi szekrény) |  |  | H80A | H80A | H80A | H80A | H80A | 10 | [5 empty] | - | 2x240 mm2
11. | CSF TCS1 (CSF telekhatáron) |  |  | Hv32A | Hv32A | Hv32A | Hv32A | Hv32A | 11 | [6 empty] | -
12. | CSF TCS2 (CSF szabadon álló) |  |  | Hv63A | Hv63A | Hv63A | Hv63A | Hv63A | 12
13. | CSF TCS3 (CSF felületre szerelt) |  |  | Hv63A.80A | Hv63A.80A | Hv63A.80A | Hv63A.80A | Hv63A.80A | 13
14. |  |  |  | Hv80A | Hv80A | Hv80A | Hv80A | Hv80A | 14
15. |  |  |  | 100A | - | - | - | - | 15
16. |  |  |  | 125A |  |  |  |  | 16
17. |  |  |  | 150A |  |  |  |  | 17
18. |  |  |  | 160A |  |  |  |  | 18
19. |  |  |  | 200A |  |  |  |  | 19
20. |  |  |  | 250A |  |  |  |  | 20
21. |  |  |  | 300A |  |  |  |  | 21
22. |  |  |  | 315A |  |  |  |  | 22
23. |  |  |  | 400A |  |  |  |  | 23
24. |  |  |  | 500A |  |  |  |  | 24
25. |  |  |  | 600A |  |  |  |  | 25
26. |  |  |  | 630A |  |  |  |  | 26
27. |  |  |  | - |  |  |  |  | 27
28. | [8 empty] | 28
29. | [8 empty] | 29
30. | [8 empty] | 30
31. | [8 empty] | 31
32. | [8 empty] | 32
33. | [8 empty] | -